## 113年耗能排序
填表人 |  |  |  | 設備資料 | [6 empty] | 設備位置 |  |  | 實際操作時數（每台年平均） |  |  |  | 電力耗用 | [6 empty] | 燃料耗用 |  |  |  | 推估耗能 | 耗能占比 | 單一單日100kwh
[18 empty] | 1.原廠規格表抄寫 / 2.上網查詢 / 3.經驗法則推估 |  |  |  |  | 年耗電量
部門 | 填表人 | 信箱 | 電話 | 設備名稱 | 廠牌 | 型號 | 出廠年份 | 數量 | 去年增減數量 | 預計明年增減數量 | 空間編號 | 或區域 | 棟別 | 設備運轉時數（hr） | 待機時數（hr） | 待機耗能率（%） | 時數資料來源 | 頻率（Hz） | 電壓（V） | 電流（A） | G（Ω） | 原廠規格功率（kW） | 推估年耗電量（kWh） | 資料來源 | 燃料種類 | 年耗用量 | 耗用量單位 | 資料來源 | kWh / 年 | % | kWh / 年
人事室 |  |  |  | 加濕空氣清淨機 | Panasonic | F-ZXMP35W | 2018 | 1 | 0 | 0 | A102 |  | A | 648 | 0 | 0 | 自訂參數推估 | 60 | 110 | 3.15 | 0 | 0.041 | 26.568 | 自訂參數推估 | 電力 | 0 | 0 | 0
人事室 |  |  |  | 雷射印表機 | EPSON | AcuLaser M800N | 2012 | 1 | 0 | 0 | A105 |  | A | 27 | 0 | 0 | 自訂參數推估 | 60 | 110 | 12.5 | 0 | 1.375 | 37.125 | 自訂參數推估 | 電力 | 0 | 0 | 0
人事室 |  |  |  | 分離式冷氣 | 日立 | RAS-22UK (室內機)/ RAC-22UK (室外機) | 2009 | 1 | 0 | 0 | A105 |  | A | 106 | 0 | 0 | 自訂參數推估 | 60 | 220 | 2.76 | 0 | 0.6072 | 64.3632 | 自訂參數推估 | 電力 | 0 | 0 | 0
人事室 |  |  |  | 除濕機 | Panasonic | F-Y20JH | 2021 | 1 | 0 | 0 | A102 |  | A | 648 | 0 | 0 | 自訂參數推估 | 60 | 110 | 1.4 | 0 | 0.141 | 91.368 | 自訂參數推估 | 電力 | 0 | 0 | 0
人事室 |  |  |  | 除濕機 | Panasonic | F-Y22EN | 2021 | 1 | 0 | 0 | A103 |  | A | 648 | 0 | 0 | 自訂參數推估 | 60 | 110 | 1.8 | 0 | 0.185 | 119.88 | 自訂參數推估 | 電力 | 0 | 0 | 0
人事室 |  |  |  | T5 14w/4燈具 | 東亞 | T5 14w/4220V | 2009 | 10 | 0 | 0 | A101 |  | A | 2304 | 0 | 0 | 自訂參數推估 | 60 | 220 | 0.25455 | 0 | 0.056 | 1290.24 | 自訂參數推估 | 電力 | 0 | 0 | 0
人事室 |  |  |  | T5 14w/4燈具 | 東亞 | T5 14w/4220V | 2009 | 8 | 0 | 0 | A102 |  | A | 2304 | 0 | 0 | 自訂參數推估 | 60 | 220 | 0.25455 | 0 | 0.056 | 1032.192 | 自訂參數推估 | 電力 | 0 | 0 | 0
人事室 |  |  |  | 電腦主機 | Acer | Acer Power FH | 2007 | 1 | 0 | 0 | A101 |  | A | 648 | 0 | 0 | 自訂參數推估 | 60 | 110 | 2.7273 | 0 | 0.3 | 194.4 | 自訂參數推估 | 電力 | 0 | 0 | 0
人事室 |  |  |  | 電腦主機 | 聯強 | BSMI33B8GAA | 2014 | 1 | 0 | 0 | A101 |  | A | 648 | 0 | 0 | 自訂參數推估 | 60 | 100 | 7 | 0 | 0.3 | 194.4 | 自訂參數推估 | 電力 | 0 | 0 | 0
人事室 |  |  |  | 電腦主機 | Acer | VM2640G | 2016 | 3 | 0 | 0 | A101 |  | A | 648 | 0 | 0 | 自訂參數推估 | 60 | 100 | 7 | 0 | 0.3 | 583.2 | 自訂參數推估 | 電力 | 0 | 0 | 0
人事室 |  |  |  | 電腦主機 | Acer | VM2611G | 2013 | 1 | 0 | 0 | A102 |  | A | 648 | 0 | 0 | 自訂參數推估 | 60 | 100 | 7 | 0 | 0.3 | 194.4 | 自訂參數推估 | 電力 | 0 | 0 | 0
人事室 |  |  |  | 電腦主機 | Acer | VM2640G | 2016 | 2 | 0 | 0 | A102 |  | A | 648 | 0 | 0 | 自訂參數推估 | 60 | 100 | 7 | 0 | 0.3 | 388.8 | 自訂參數推估 | 電力 | 0 | 0 | 0
人事室 |  |  |  | 電腦主機 | Acer | VM2640G | 2016 | 1 | 0 | 0 | A104 |  | A | 648 | 0 | 0 | 自訂參數推估 | 60 | 100 | 7 | 0 | 0.3 | 194.4 | 自訂參數推估 | 電力 | 0 | 0 | 0
人事室 |  |  |  | 不斷電系統 | 飛瑞 | UPS | 2012 | 3 | 0 | 0 | A101 |  | A | 8760 | 0 | 0 | 自訂參數推估 | 60 | 110 | 0.27273 | 0 | 0.03 | 788.4 | 自訂參數推估 | 電力 | 0 | 0 | 0
人事室 |  |  |  | 不斷電系統 | 飛瑞 | UPS | 2012 | 3 | 0 | 0 | A102 |  | A | 8760 | 0 | 0 | 自訂參數推估 | 60 | 110 | 0.27273 | 0 | 0.03 | 788.4 | 自訂參數推估 | 電力 | 0 | 0 | 0
人事室 |  |  |  | 電腦主機 | Asus | VM6610 | 2011 | 1 | 0 | 0 | A102 |  | A | 648 | 0 | 0 | 自訂參數推估 | 60 | 110 | 4 | 0 | 0.44 | 285.12 | 自訂參數推估 | 電力 | 0 | 0 | 0
人事室 |  |  |  | 影印機 | RICON | MP C6004 | 2012 | 1 | 0 | 0 | A102 |  | A | 648 | 0 | 0 | 自訂參數推估 | 60 | 110 | 0 | 0 | 1.584 | 1026.432 | 自訂參數推估 | 電力 | 0 | 0 | 0
公關組 |  |  |  | 筆記型電腦 | ACER | 5830TG | 2010 | 1 | 0 | 0 | A303 |  | A | 2628 | 0 | 0 | 自訂參數推估 | 0 | 110 | 0.22727 | 0 | 0.025 | 65.7 | 自訂參數推估 | 電力 | 0 | 0 | 0
公關組 |  |  |  | 電子防潮箱 | 收藏家 | PC-69 | 2017 | 1 | 0 | 0 | Q111 |  | Q | 2628 | 6132 | 5 | 自訂參數推估 | 0 | 110 | 0.22727 | 0 | 0.025 | 73.365 | 自訂參數推估 | 電力 | 0 | 0 | 0
公關組 |  |  |  | 電視 | SONY | KDL-60W600B | 2015 | 1 | 0 | 0 | Q111 |  | Q | 2628 | 6132 | 5 | 自訂參數推估 | 0 | 110 | 0.22727 | 0 | 0.025 | 73.365 | 自訂參數推估 | 電力 | 0 | 0 | 0
公關組 |  |  |  | 壁扇 | - | - | 2003 | 3 | 0 | 0 | A303 |  | A | 1344 | 0 | 0 | 自訂參數推估 | 60 | 110 | 0.5 | 0 | 0.055 | 221.76 | 自訂參數推估 | 電力 | 0 | 0 | 0
公關組 |  |  |  | 隱藏式風扇 | - | - | 2009 | 2 | 0 | 0 | A303 |  | A | 1344 | 0 | 0 | 自訂參數推估 | 60 | 110 | 0.5 | 0 | 0.055 | 147.84 | 自訂參數推估 | 電力 | 0 | 0 | 0
公關組 |  |  |  | 螢幕 | acer | V193W | 2013 | 1 | 0 | 0 | Q111 |  | Q | 2628 | 6132 | 5 | 自訂參數推估 | 0 | 110 | 2.0455 | 0 | 0.225 | 660.285 | 自訂參數推估 | 電力 | 0 | 0 | 0
公關組 |  |  |  | 螢幕 | ASUS | v227u | 2021 | 1 | 0 | 0 | Q111 |  | Q | 2628 | 6132 | 5 | 自訂參數推估 | 0 | 110 | 2.0455 | 0 | 0.225 | 660.285 | 自訂參數推估 | 電力 | 0 | 0 | 0
公關組 |  |  |  | 螢幕 | ASUS | K242HYL H | 2021 | 1 | 0 | 0 | Q111 |  | Q | 2628 | 6132 | 5 | 自訂參數推估 | 0 | 110 | 2.0455 | 0 | 0.225 | 660.285 | 自訂參數推估 | 電力 | 0 | 0 | 0
公關組 |  |  |  | 電腦主機 | acer | VM2640+V276HL W | 2018 | 1 | 0 | 0 | Q111 |  | Q | 2628 | 6132 | 5 | 自訂參數推估 | 0 | 110 | 2.2727 | 0 | 0.25 | 733.65 | 自訂參數推估 | 電力 | 0 | 0 | 0
公關組 |  |  |  | 筆記型電腦 | acer | N16P7 | 2018 | 1 | 0 | 0 | Q111 |  | Q | 2628 | 6132 | 5 | 自訂參數推估 | 0 | 110 | 2.2727 | 0 | 0.25 | 733.65 | 自訂參數推估 | 電力 | 0 | 0 | 0
公關組 |  |  |  | 電腦主機 | ASUS | m700TA | 2021 | 1 | 0 | 0 | Q111 |  | Q | 2628 | 6132 | 5 | 自訂參數推估 | 0 | 110 | 2.2727 | 0 | 0.25 | 733.65 | 自訂參數推估 | 電力 | 0 | 0 | 0
公關組 |  |  |  | 電腦主機 | ASUS | pro E500 G6 | 2021 | 1 | 0 | 0 | Q111 |  | Q | 2628 | 6132 | 5 | 自訂參數推估 | 0 | 110 | 2.2727 | 0 | 0.25 | 733.65 | 自訂參數推估 | 電力 | 0 | 0 | 0
公關組 |  |  |  | 分離式冷氣機 | 日立 | RAS-50QK/RAC-50QK | 2016 | 1 | 0 | 0 | A303 |  | A | 1344 | 0 | 0 | 自訂參數推估 | 60 | 220 | 5.9045 | 0 | 1.299 | 1745.856 | 自訂參數推估 | 電力 | 0 | 0 | 0
公關組 |  |  |  | 1對1分離式冷氣機 | 日立 | 變頻RAS-45VW | 2009 | 1 | 0 | 0 | A303 |  | A | 1344 | 0 | 0 | 自訂參數推估 | 60 | 220 | 10.7273 | 0 | 2.36 | 3171.84 | 自訂參數推估 | 電力 | 0 | 0 | 0
文化設計系 |  |  |  | 攝影機 | SONY | DCR-SR87 | 2010 | 1 | 0 | 0 | L113 |  | L | 2 | 0 | 0 | 自訂參數推估 | 50-60 | 110 | 0.022727 | 0 | 0.0025 | 0.005 | 自訂參數推估 | 電力 | 0 | 0 | 0
文化設計系 |  |  |  | 虛擬音像編輯合成系統-伺服器 | Blackmagic Design | ATEM M/E Production Studio 4K | 2015 | 1 | 0 | 0 | L102 |  | L | 144 | 0 | 0 | 自訂參數推估 | 50-60 | 110 | 0.0090909 | 0 | 0.001 | 0.144 | 自訂參數推估 | 電力 | 0 | 0 | 0
文化設計系 |  |  |  | 虛擬音像編輯合成系統-螢幕 | PHILIPS | 247E6QDSD | 2015 | 1 | 0 | 0 | L113 |  | L | 144 | 0 | 0 | 自訂參數推估 | 50-60 | 110 | 0.0090909 | 0 | 0.001 | 0.144 | 自訂參數推估 | 電力 | 0 | 0 | 0
文化設計系 |  |  |  | 光影合成系統 | PNT | LED-1000 | 2015 | 1 | 0 | 0 | L102 |  | L | 144 | 0 | 0 | 自訂參數推估 | 50-60 | 110 | 0.0090909 | 0 | 0.001 | 0.144 | 自訂參數推估 | 電力 | 0 | 0 | 0
文化設計系 |  |  |  | 網路交換器 | Juniper | EX2300-24T | 2018 | 1 | 0 | 0 | L202 |  | L | 8 | 0 | 0 | 自訂參數推估 | 60 | 110 | 0.5 | 0 | 0.055 | 0.44 | 自訂參數推估 | 電力 | 0 | 0 | 0
文化設計系 |  |  |  | 伺服割字機 | 台灣三軸科技 | SAGA-720 II | 2020 | 1 | 0 | 0 | L10203 |  | L | 8 | 0 | 0 | 自訂參數推估 | 60 | 110 | 0.90909 | 0 | 0.1 | 0.8 | 自訂參數推估 | 電力 | 0 | 0 | 0
文化設計系 |  |  |  | 虹吸式迷你型噴砂機 | 毅泰 | YT1001 | 2020 | 1 | 0 | 0 | NB109 |  | N | 8 | 0 | 0 | 自訂參數推估 | 60 | 220 | 0.68182 | 0 | 0.15 | 1.2 | 自訂參數推估 | 電力 | 0 | 0 | 0
文化設計系 |  |  |  | 集塵機 | 毅泰 | YT1003 | 2020 | 1 | 0 | 0 | NB109 |  | N | 8 | 0 | 0 | 自訂參數推估 | 60 | 220 | 0.90909 | 0 | 0.2 | 1.6 | 自訂參數推估 | 電力 | 0 | 0 | 0
文化設計系 |  |  |  | 冷凍式乾燥機 | 毅泰 | AD-005G | 2020 | 1 | 0 | 0 | NB109 |  | N | 8 | 0 | 0 | 自訂參數推估 | 60 | 220 | 0.90909 | 0 | 0.2 | 1.6 | 自訂參數推估 | 電力 | 0 | 0 | 0
文化設計系 |  |  |  | CNC雕銑機 | 任陽 | BE3030 | 2020 | 1 | 0 | 0 | L10203 |  | L | 8 | 0 | 0 | 自訂參數推估 | 60 | 110 | 1.8182 | 0 | 0.2 | 1.6 | 自訂參數推估 | 電力 | 0 | 0 | 0
文化設計系 |  |  |  | 電腦-螢幕 | Acer | V223W(AR) | 2009 | 4 | 0 | 0 | L113 |  | L | 100 | 0 | 0 | 自訂參數推估 | 50-60 | 110 | 0.15591 | 0 | 0.01715 | 6.86 | 自訂參數推估 | 電力 | 0 | 0 | 0
文化設計系 |  |  |  | 無線網路基地台 | Allied Telesis | TQm1402 | 2020 | 2 | 0 | 0 | S201 |  | S | 144 | 0 | 0 | 自訂參數推估 | 60 | 110 | 0.10909 | 0 | 0.012 | 3.456 | 自訂參數推估 | 電力 | 0 | 0 | 0
文化設計系 |  |  |  | 無線網路基地台 | Allied Telesis | TQm1402 | 2020 | 2 | 0 | 0 | S301 |  | S | 144 | 0 | 0 | 自訂參數推估 | 60 | 110 | 0.10909 | 0 | 0.012 | 3.456 | 自訂參數推估 | 電力 | 0 | 0 | 0
文化設計系 |  |  |  | 充電式調速刻磨機 | DREMEL | 8220-N/30 | 2021 | 1 | 0 | 0 | L403 |  | L | 144 | 0 | 0 | 自訂參數推估 | 60 | 110 | 0 | 0 | 0.012 | 1.728 | 自訂參數推估 | 電力 | 0 | 0 | 0
文化設計系 |  |  |  | 攝影機 | SONY | FV70 | 2011 | 2 | 0 | 0 | L113 |  | L | 144 | 0 | 0 | 自訂參數推估 | 50-60 | 110 | 0.12727 | 0 | 0.014 | 4.032 | 自訂參數推估 | 電力 | 0 | 0 | 0
文化設計系 |  |  |  | 高畫質攝影機 | SONY | Nex VG-20 | 2012 | 2 | 0 | 0 | L113 |  | L | 855 | 7905 | 5 | 自訂參數推估 | 50-60 | 110 | 0.04 | 0 | 0.0044 | 5.5011 | 自訂參數推估 | 電力 | 0 | 0 | 0
文化設計系 |  |  |  | 數位相機 | OLYMPUS | E-PM2 | 2012 | 2 | 0 | 0 | L113 |  | L | 144 | 0 | 0 | 自訂參數推估 | 60 | 120 | 0.16667 | 0 | 0.02 | 5.76 | 自訂參數推估 | 電力 | 0 | 0 | 0
文化設計系 |  |  |  | 喇叭及吊架 | QUEEN | - | 2002 | 2 | 0 | 0 | L212 |  | L | 144 | 0 | 0 | 自訂參數推估 | 60 | 110 | 0.18182 | 0 | 0.02 | 5.76 | 自訂參數推估 | 電力 | 0 | 0 | 0
文化設計系 |  |  |  | 影音播放系統-喇叭 | MAD-LI | X19DS355 | 2009 | 2 | 0 | 0 | L102 |  | L | 144 | 0 | 0 | 自訂參數推估 | 60 | 110 | 0.18182 | 0 | 0.02 | 5.76 | 自訂參數推估 | 電力 | 0 | 0 | 0
文化設計系 |  |  |  | A3護貝機 | TEJI | LF-300 | 2016 | 1 | 0 | 0 | L113 |  | L | 144 | 0 | 0 | 自訂參數推估 | 60 | 110 | 0.18182 | 0 | 0.02 | 2.88 | 自訂參數推估 | 電力 | 0 | 0 | 0
文化設計系 |  |  |  | 緞帶列印機 | 宏迎科技 | SBARCO R1 | 2017 | 1 | 0 | 0 | L102 |  | L | 144 | 0 | 0 | 自訂參數推估 | 60 | 110 | 0.18182 | 0 | 0.02 | 2.88 | 自訂參數推估 | 電力 | 0 | 0 | 0
文化設計系 |  |  |  | 6CH混音擴大器 | - | - | 2000 | 1 | 0 | 0 | L212 |  | L | 144 | 0 | 0 | 自訂參數推估 | 60 | 110 | 0.18182 | 0 | 0.02 | 2.88 | 自訂參數推估 | 電力 | 0 | 0 | 0
文化設計系 |  |  |  | 書標印表機 | - | - | 2003 | 1 | 0 | 0 | L212 |  | L | 144 | 0 | 0 | 自訂參數推估 | 60 | 110 | 0.18182 | 0 | 0.02 | 2.88 | 自訂參數推估 | 電力 | 0 | 0 | 0
文化設計系 |  |  |  | 條碼閱讀機 | - | - | 2003 | 1 | 0 | 0 | L212 |  | L | 144 | 0 | 0 | 自訂參數推估 | 60 | 110 | 0.18182 | 0 | 0.02 | 2.88 | 自訂參數推估 | 電力 | 0 | 0 | 0
文化設計系 |  |  |  | 影音播放系統-DVD播放器 | TECO | Y45ATTS | 2009 | 1 | 0 | 0 | L101 |  | L | 144 | 0 | 0 | 自訂參數推估 | 60 | 110 | 0.18182 | 0 | 0.02 | 2.88 | 自訂參數推估 | 電力 | 0 | 0 | 0
文化設計系 |  |  |  | 影音播放系統-無線麥克風 | MIPRO | ACT-600 | 2015 | 1 | 0 | 0 | L101 |  | L | 144 | 0 | 0 | 自訂參數推估 | 60 | 110 | 0.18182 | 0 | 0.02 | 2.88 | 自訂參數推估 | 電力 | 0 | 0 | 0
文化設計系 |  |  |  | 數位相機 | CANON | EOS 450D | 2008 | 2 | 0 | 0 | L113 |  | L | 144 | 6132 | 5 | 自訂參數推估 | 50-60 | 110 | 0.15273 | 0 | 0.0168 | 7.5701 | 自訂參數推估 | 電力 | 0 | 0 | 0
文化設計系 |  |  |  | 數位相機 | CANON | EOS 400D | 2007 | 1 | 0 | 0 | L113 |  | L | 855 | 0 | 0 | 自訂參數推估 | 50-60 | 110 | 0.048182 | 0 | 0.0053 | 4.5315 | 自訂參數推估 | 電力 | 0 | 0 | 0
文化設計系 |  |  |  | 麥克風 | SONY | ECM-HW1 | 2009 | 2 | 0 | 0 | L113 |  | L | 24 | 0 | 0 | 自訂參數推估 | 60 | 110 | 1.8182 | 0 | 0.2 | 9.6 | 自訂參數推估 | 電力 | 0 | 0 | 0
文化設計系 |  |  |  | 電動銀幕 | - | - | 2000 | 1 | 0 | 0 | L212 |  | L | 24 | 0 | 0 | 自訂參數推估 | 60 | 110 | 1.8182 | 0 | 0.2 | 4.8 | 自訂參數推估 | 電力 | 0 | 0 | 0
文化設計系 |  |  |  | 電源供應器 | - | 3P75ANFB | 2007 | 1 | 0 | 0 | L112 |  | L | 24 | 0 | 0 | 自訂參數推估 | 60 | 110 | 1.8182 | 0 | 0.2 | 4.8 | 自訂參數推估 | 電力 | 0 | 0 | 0
文化設計系 |  |  |  | 影音播放系統-電動螢幕 | SEIMON | 727296E | 2009 | 1 | 0 | 0 | L101 |  | L | 24 | 0 | 0 | 自訂參數推估 | 60 | 110 | 1.8182 | 0 | 0.2 | 4.8 | 自訂參數推估 | 電力 | 0 | 0 | 0
文化設計系 |  |  |  | 高畫質攝影機 | SONY | HDR-TD10/S | 2011 | 2 | 0 | 0 | L113 |  | L | 855 | 0 | 0 | 自訂參數推估 | 50-60 | 110 | 0.052727 | 0 | 0.0058 | 9.918 | 自訂參數推估 | 電力 | 0 | 0 | 0
文化設計系 |  |  |  | 液晶電視 | CHIMEI | TL-32S4000T | 2009 | 2 | 0 | 0 | L102 |  | L | 24 | 0 | 0 | 自訂參數推估 | 50-60 | 110 | 2 | 0 | 0.22 | 10.56 | 自訂參數推估 | 電力 | 0 | 0 | 0
文化設計系 |  |  |  | 出圖機 | HP | DesignJet 500 PLUS | 2006 | 1 | 0 | 0 | L102 |  | L | 24 | 0 | 0 | 自訂參數推估 | 50-60 | 110 | 2 | 0 | 0.22 | 5.28 | 自訂參數推估 | 電力 | 0 | 0 | 0
文化設計系 |  |  |  | 彩色噴墨繪圖機 | ESPON | T5270 | 2017 | 1 | 0 | 0 | L102 |  | L | 24 | 0 | 0 | 自訂參數推估 | 60 | 110 | 2 | 0 | 0.22 | 5.28 | 自訂參數推估 | 電力 | 0 | 0 | 0
文化設計系 |  |  |  | 縫紉機 | BROTHER | NX-250 | 2017 | 1 | 0 | 0 | L102 |  | L | 24 | 0 | 0 | 自訂參數推估 | 60 | 110 | 2 | 0 | 0.22 | 5.28 | 自訂參數推估 | 電力 | 0 | 0 | 0
文化設計系 |  |  |  | 金屬印表機 | METAZE | MPX-90 | 2017 | 1 | 0 | 0 | L102 |  | L | 24 | 0 | 0 | 自訂參數推估 | 60 | 110 | 2 | 0 | 0.22 | 5.28 | 自訂參數推估 | 電力 | 0 | 0 | 0
文化設計系 |  |  |  | 衛星小耳朵 | Ponsonic | LTU-MHD600 | 2010 | 1 | 0 | 0 | L102 |  | L | 276 | 0 | 0 | 自訂參數推估 | 50-60 | 110 | 0.18182 | 0 | 0.02 | 5.52 | 自訂參數推估 | 電力 | 0 | 0 | 0
文化設計系 |  |  |  | 攝影機 | SONY | HDR-GWP88V | 2012 | 1 | 0 | 0 | L113 |  | L | 276 | 0 | 0 | 自訂參數推估 | 50-60 | 110 | 0.18182 | 0 | 0.02 | 5.52 | 自訂參數推估 | 電力 | 0 | 0 | 0
文化設計系 |  |  |  | 影音播放系統-無線麥克風 | SEKAKU | WR202RT | 2009 | 1 | 0 | 0 | L102 |  | L | 276 | 0 | 0 | 自訂參數推估 | 60 | 110 | 0.18182 | 0 | 0.02 | 5.52 | 自訂參數推估 | 電力 | 0 | 0 | 0
文化設計系 |  |  |  | 影音播放系統-擴大機 | BOK | KA-5500R | 2009 | 1 | 0 | 0 | L102 |  | L | 276 | 0 | 0 | 自訂參數推估 | 60 | 110 | 0.18182 | 0 | 0.02 | 5.52 | 自訂參數推估 | 電力 | 0 | 0 | 0
文化設計系 |  |  |  | 無線接收機 | MIPRO | MR-2829 | 2000 | 1 | 0 | 0 | L212 |  | L | 276 | 0 | 0 | 自訂參數推估 | 60 | 110 | 0.18182 | 0 | 0.02 | 5.52 | 自訂參數推估 | 電力 | 0 | 0 | 0
文化設計系 |  |  |  | 影音播放系統-DVD播放器 | TECO | TD2052VK | 2009 | 1 | 0 | 0 | L102 |  | L | 276 | 0 | 0 | 自訂參數推估 | 60 | 110 | 0.18182 | 0 | 0.02 | 5.52 | 自訂參數推估 | 電力 | 0 | 0 | 0
文化設計系 |  |  |  | 16CH網路數位錄放影機 | NVR | ZAVIO | 2017 | 1 | 0 | 0 | L113 |  | L | 276 | 0 | 0 | 自訂參數推估 | 60 | 110 | 0.18182 | 0 | 0.02 | 5.52 | 自訂參數推估 | 電力 | 0 | 0 | 0
文化設計系 |  |  |  | 電腦刺繡縫紉機 | brother | PR-1000e | 2015 | 1 | 1 | 1 | L102 |  | L | 24 | 0 | 0 | 自訂參數推估 | 50-60 | 120 | 1.9167 | 0 | 0.23 | 5.52 | 自訂參數推估 | 電力 | 0 | 0 | 0
文化設計系 |  |  |  | 桌上型3D掃描機 | Shining | EinScan-SE | 2021 | 1 | 0 | 0 | L403 |  | L | 144 | 0 | 0 | 自訂參數推估 | 60 | 110 | 3.33 | 0 | 0.04 | 5.76 | 自訂參數推估 | 電力 | 0 | 0 | 0
文化設計系 |  |  |  | 電腦 | ASUS | CP5140-E54I70A | 2009 | 4 | 0 | 0 | L113 |  | L | 24 | 0 | 0 | 自訂參數推估 | 50-60 | 110 | 2.2727 | 0 | 0.25 | 24 | 自訂參數推估 | 電力 | 0 | 0 | 0
文化設計系 |  |  |  | 顯示器 | SAMPO | LM-20V13 | 2008 | 1 | 0 | 0 | L102 |  | L | 24 | 0 | 0 | 自訂參數推估 | 50-70 | 110 | 2.2727 | 0 | 0.25 | 6 | 自訂參數推估 | 電力 | 0 | 0 | 0
文化設計系 |  |  |  | 3D播映電腦主機 | 百岳 | 訂製品 | 2010 | 1 | 0 | 0 | L113 |  | L | 24 | 0 | 0 | 自訂參數推估 | 50-60 | 110 | 2.2727 | 0 | 0.25 | 6 | 自訂參數推估 | 電力 | 0 | 0 | 0
文化設計系 |  |  |  | 冷錶護貝機 | PHOTO | Dr- CM-460 | 2017 | 1 | 0 | 0 | L102 |  | L | 24 | 0 | 0 | 自訂參數推估 | 60 | 110 | 2.2727 | 0 | 0.25 | 6 | 自訂參數推估 | 電力 | 0 | 0 | 0
文化設計系 |  |  |  | 網路監控系統-螢幕 | HANNS-G | HG191A | 2009 | 1 | 0 | 0 | L113 |  | L | 24 | 0 | 0 | 自訂參數推估 | 60 | 110 | 2.2727 | 0 | 0.25 | 6 | 自訂參數推估 | 電力 | 0 | 0 | 0
文化設計系 |  |  |  | 螢幕 | ACER | AL1916 | 2007 | 1 | 0 | 0 | L113 |  | L | 24 | 0 | 0 | 自訂參數推估 | 60 | 110 | 2.2727 | 0 | 0.25 | 6 | 自訂參數推估 | 電力 | 0 | 0 | 0
文化設計系 |  |  |  | 螢幕 | ACER | AL1917 | 2008 | 1 | 0 | 0 | L113 |  | L | 24 | 0 | 0 | 自訂參數推估 | 60 | 110 | 2.2727 | 0 | 0.25 | 6 | 自訂參數推估 | 電力 | 0 | 0 | 0
文化設計系 |  |  |  | 3D電腦播映系統 | Winchin System Corporation | Stereoscopic Player Cinema License | 2010 | 1 | 0 | 0 | L102 |  | L | 24 | 0 | 0 | 自訂參數推估 | 60 | 110 | 2.2727 | 0 | 0.25 | 6 | 自訂參數推估 | 電力 | 0 | 0 | 0
文化設計系 |  |  |  | 電腦主機 | ACER | E4500 | 2007 | 1 | 0 | 0 | L113 |  | L | 24 | 0 | 0 | 自訂參數推估 | 60 | 110 | 2.2727 | 0 | 0.25 | 6 | 自訂參數推估 | 電力 | 0 | 0 | 0
文化設計系 |  |  |  | 電腦主機 | ACER | Veriton M265 | 2010 | 1 | 0 | 0 | L201 |  | L | 24 | 0 | 0 | 自訂參數推估 | 60 | 110 | 2.2727 | 0 | 0.25 | 6 | 自訂參數推估 | 電力 | 0 | 0 | 0
文化設計系 |  |  |  | 3D印表機 | Makerbot | Replicator+ | 2017 | 2 | 0 | 0 | L102 |  | L | 144 | 0 | 0 | 自訂參數推估 | 60 | 110 | 0.40909 | 0 | 0.045 | 12.96 | 自訂參數推估 | 電力 | 0 | 0 | 0
文化設計系 |  |  |  | 微型投影機 | BENQ | JOYBEE GP1 | 2010 | 1 | 0 | 0 | L113 |  | L | 276 | 0 | 0 | 自訂參數推估 | 50-60 | 110 | 0.22727 | 0 | 0.025 | 6.9 | 自訂參數推估 | 電力 | 0 | 0 | 0
文化設計系 |  |  |  | 單眼數位相機 | OLYMPUS | E-410 | 2008 | 1 | 0 | 0 | L113 |  | L | 855 | 0 | 0 | 自訂參數推估 | 50-60 | 110 | 0.075273 | 0 | 0.00828 | 7.0794 | 自訂參數推估 | 電力 | 0 | 0 | 0
文化設計系 |  |  |  | 攝影機 | SONY | DSR-PD170 | 2007 | 1 | 0 | 0 | L113 |  | L | 855 | 7905 | 5 | 自訂參數推估 | 60 | 110 | 0.051818 | 0 | 0.0057 | 7.1264 | 自訂參數推估 | 電力 | 0 | 0 | 0
文化設計系 |  |  |  | 數位多功能講桌 | 捷達 | SK-130 | 2017 | 1 | 0 | 0 | L102 |  | L | 24 | 0 | 0 | 自訂參數推估 | 60 | 110 | 2.7273 | 0 | 0.3 | 7.2 | 自訂參數推估 | 電力 | 0 | 0 | 0
文化設計系 |  |  |  | 筆記型電腦 | ACER | TM4750 | 2008 | 3 | 0 | 0 | L113 |  | L | 144 | 0 | 0 | 自訂參數推估 | 60 | 110 | 0.45455 | 0 | 0.05 | 21.6 | 自訂參數推估 | 電力 | 0 | 0 | 0
文化設計系 |  |  |  | 筆記型電腦 | ACER | TM4730 | 2009 | 3 | 0 | 0 | L113 |  | L | 144 | 0 | 0 | 自訂參數推估 | 60 | 110 | 0.45455 | 0 | 0.05 | 21.6 | 自訂參數推估 | 電力 | 0 | 0 | 0
文化設計系 |  |  |  | 筆記型電腦 | ACER | AS4820TG-524G | 2010 | 3 | 0 | 0 | L113 |  | L | 144 | 0 | 0 | 自訂參數推估 | 60 | 110 | 0.45455 | 0 | 0.05 | 21.6 | 自訂參數推估 | 電力 | 0 | 0 | 0
文化設計系 |  |  |  | 筆記型電腦 | ASUS | E7S T75 | 2007 | 2 | 0 | 0 | L113 |  | L | 144 | 0 | 0 | 自訂參數推估 | 60 | 110 | 0.45455 | 0 | 0.05 | 14.4 | 自訂參數推估 | 電力 | 0 | 0 | 0
文化設計系 |  |  |  | 筆記型電腦 | APPLE | MacBook Pro | 2012 | 1 | 0 | 0 | L113 |  | L | 144 | 0 | 0 | 自訂參數推估 | 50-60 | 110 | 0.45455 | 0 | 0.05 | 7.2 | 自訂參數推估 | 電力 | 0 | 0 | 0
文化設計系 |  |  |  | 筆記型電腦 | ASUS | A6J | 2006 | 1 | 0 | 0 | L113 |  | L | 144 | 0 | 0 | 自訂參數推估 | 50-60 | 110 | 0.45455 | 0 | 0.05 | 7.2 | 自訂參數推估 | 電力 | 0 | 0 | 0
文化設計系 |  |  |  | 筆記型電腦 | ASUS | A8F | 2006 | 1 | 0 | 0 | L113 |  | L | 144 | 0 | 0 | 自訂參數推估 | 50-60 | 110 | 0.45455 | 0 | 0.05 | 7.2 | 自訂參數推估 | 電力 | 0 | 0 | 0
文化設計系 |  |  |  | 筆記型電腦 | ASUS | W73PT75DD | 2007 | 1 | 0 | 0 | L113 |  | L | 144 | 0 | 0 | 自訂參數推估 | 60 | 110 | 0.45455 | 0 | 0.05 | 7.2 | 自訂參數推估 | 電力 | 0 | 0 | 0
文化設計系 |  |  |  | 筆記型電腦 | ASUS | F9J Y56 | 2007 | 1 | 0 | 0 | L113 |  | L | 144 | 0 | 0 | 自訂參數推估 | 60 | 110 | 0.45455 | 0 | 0.05 | 7.2 | 自訂參數推估 | 電力 | 0 | 0 | 0
文化設計系 |  |  |  | 筆記型電腦 | ACER | AS4820TG-524G | 2010 | 1 | 0 | 0 | L113 |  | L | 144 | 0 | 0 | 自訂參數推估 | 60 | 110 | 0.45455 | 0 | 0.05 | 7.2 | 自訂參數推估 | 電力 | 0 | 0 | 0
文化設計系 |  |  |  | 筆記型電腦 | ACER | ASIRE 4750G | 2010 | 1 | 0 | 0 | L113 |  | L | 144 | 0 | 0 | 自訂參數推估 | 60 | 110 | 0.45455 | 0 | 0.05 | 7.2 | 自訂參數推估 | 電力 | 0 | 0 | 0
文化設計系 |  |  |  | 錄放影機 | Pansonic | INV-F89IN | 2000 | 1 | 0 | 0 | L212 |  | L | 144 | 0 | 0 | 自訂參數推估 | 60 | 110 | 0.45455 | 0 | 0.05 | 7.2 | 自訂參數推估 | 電力 | 0 | 0 | 0
文化設計系 |  |  |  | 數位網版製版機 | RISO | GOCCOPRO 100 | 2018 | 1 | 0 | 0 | L102 |  | L | 36 | 0 | 0 | 自訂參數推估 | 50-60 | 110 | 1.8182 | 0 | 0.2 | 7.2 | 自訂參數推估 | 電力 | 0 | 0 | 0
文化設計系 |  |  |  | 螢幕 | ACER | V226HQL G(bd)防刮顯示器 | 2017 | 1 | 0 | 0 | L213 |  | L | 300 | 0 | 0 | 自訂參數推估 | 50-60 | 110 | 0.22727 | 0 | 0.025 | 7.5 | 自訂參數推估 | 電力 | 0 | 0 | 0
文化設計系 |  |  |  | 攝影機 | SONY | HDR-CX560 | 2011 | 3 | 0 | 0 | L113 |  | L | 855 | 7905 | 5 | 自訂參數推估 | 50-60 | 110 | 0.16364 | 0 | 0.018 | 22.5045 | 自訂參數推估 | 電力 | 0 | 0 | 0
文化設計系 |  |  |  | 數位直噴機 | APEL | UV-4060 | 2017 | 1 | 0 | 0 | L102 |  | L | 20 | 0 | 0 | 自訂參數推估 | 50-60 | 110 | 3.5455 | 0 | 0.39 | 7.8 | 自訂參數推估 | 電力 | 0 | 0 | 0
文化設計系 |  |  |  | 音響 | - | 含混音擴大機*2、音箱一對、TOA崁頂喇叭*4 喇叭吊架含施工一式 | 2006 | 1 | 0 | 0 | L113 |  | L | 160 | 0 | 0 | 自訂參數推估 | 60 | 110 | 0.45455 | 0 | 0.05 | 8 | 自訂參數推估 | 電力 | 0 | 0 | 0
文化設計系 |  |  |  | 數位相機 | CANON | EOS400D | 2006 | 1 | 0 | 0 | L113 |  | L | 855 | 0 | 0 | 自訂參數推估 | 50-60 | 110 | 0.090909 | 0 | 0.01 | 8.55 | 自訂參數推估 | 電力 | 0 | 0 | 0
文化設計系 |  |  |  | 數位快印機 | RISO | SF-9350A | 2018 | 1 | 0 | 0 | L102 |  | L | 30 | 0 | 0 | 自訂參數推估 | 50-60 | 110 | 2.8636 | 0 | 0.315 | 9.45 | 自訂參數推估 | 電力 | 0 | 0 | 0
文化設計系 |  |  |  | 電腦 | APPLE | Imac | 2018 | 1 | 0 | 0 | L112 |  | L | 40 | 0 | 0 | 自訂參數推估 | 50-60 | 110 | 2.2727 | 0 | 0.25 | 10 | 自訂參數推估 | 電力 | 0 | 0 | 0
文化設計系 |  |  |  | 紙模與包裝設計切割機 | 三聯科技 | FC2250-120VC | 2015 | 1 | 0 | 0 | L102 |  | L | 90 | 0 | 0 | 自訂參數推估 | 50-60 | 220 | 0.54545 | 0 | 0.12 | 10.8 | 自訂參數推估 | 電力 | 0 | 0 | 0
文化設計系 |  |  |  | 行動音響 | MIPRO | MA-708 | 2018 | 1 | 0 | 0 | L113 |  | L | 50 | 0 | 0 | 自訂參數推估 | 50-60 | 110 | 2 | 0 | 0.22 | 11 | 自訂參數推估 | 電力 | 0 | 0 | 0
文化設計系 |  |  |  | 單眼數位相機 | Canon | 60D | 2011 | 2 | 0 | 0 | L113 |  | L | 855 | 0 | 0 | 自訂參數推估 | 50-60 | 110 | 0.11818 | 0 | 0.013 | 22.23 | 自訂參數推估 | 電力 | 0 | 0 | 0
文化設計系 |  |  |  | 自動刨木機 | ACCU HEAD | 40200H | 2018 | 1 | 0 | 0 | L211 |  | L | 30 | 0 | 0 | 自訂參數推估 | 50-60 | 110 | 3.4091 | 0 | 0.375 | 11.25 | 自訂參數推估 | 電力 | 0 | 0 | 0
文化設計系 |  |  |  | 角鑿機 | SALIDA | SL-1600T | 2018 | 1 | 0 | 0 | L211 |  | L | 30 | 0 | 0 | 自訂參數推估 | 50-60 | 110 | 3.4091 | 0 | 0.375 | 11.25 | 自訂參數推估 | 電力 | 0 | 0 | 0
文化設計系 |  |  |  | 雙速帶鋸機 | REXON | BS10KA | 2018 | 1 | 0 | 0 | L211 |  | L | 30 | 0 | 0 | 自訂參數推估 | 50-60 | 110 | 3.4091 | 0 | 0.375 | 11.25 | 自訂參數推估 | 電力 | 0 | 0 | 0
文化設計系 |  |  |  | Full HD 高畫質硬碟數位攝影機 | SONY | HDR-XR550 | 2010 | 2 | 0 | 0 | L113 |  | L | 855 | 7905 | 5 | 自訂參數推估 | 50-60 | 110 | 0.16364 | 0 | 0.018 | 22.5045 | 自訂參數推估 | 電力 | 0 | 0 | 0
文化設計系 |  |  |  | 攝影燈 | SONY | HVL-10NH | 2009 | 2 | 0 | 0 | L102 |  | L | 24 | 0 | 0 | 自訂參數推估 | 50-60 | 110 | 4.5455 | 0 | 0.5 | 24 | 自訂參數推估 | 電力 | 0 | 0 | 0
文化設計系 |  |  |  | 金屬電印機 | 敦華 | HD-601 | 2021 | 1 | 0 | 0 | L403 |  | L | 144 | 0 | 0 | 自訂參數推估 | 60 | 30 | 0 | 0 | 0.1 | 14.4 | 自訂參數推估 | 電力 | 0 | 0 | 0
文化設計系 |  |  |  | 書本掃描器 | 精益 | Plustek OpticBook 4800 | 2017 | 1 | 0 | 0 | L212 |  | L | 855 | 0 | 0 | 自訂參數推估 | 50-60 | 110 | 0.16364 | 0 | 0.018 | 15.39 | 自訂參數推估 | 電力 | 0 | 0 | 0
文化設計系 |  |  |  | 商用刺繡機 | Brother | PR-1050X | 2021 | 1 | 0 | 0 | L403 |  | L | 144 | 0 | 0 | 自訂參數推估 | 60 | 110 | 0 | 0 | 0.116 | 16.704 | 自訂參數推估 | 電力 | 0 | 0 | 0
文化設計系 |  |  |  | 拷克機 | Brother | 2104D | 2018 | 1 | 0 | 0 | L102 |  | L | 144 | 0 | 0 | 自訂參數推估 | 50-60 | 110 | 1.1364 | 0 | 0.125 | 18 | 自訂參數推估 | 電力 | 0 | 0 | 0
文化設計系 |  |  |  | 雷射雕刻機 | 台灣三軸科技 | HS-T12390 | 2015 | 1 | 0 | 0 | L102 |  | L | 180 | 0 | 0 | 自訂參數推估 | 50-60 | 220 | 0.45455 | 0 | 0.1 | 18 | 自訂參數推估 | 電力 | 0 | 0 | 0
文化設計系 |  |  |  | 電腦 | ACER | VM6610 | 2011 | 1 | 0 | 0 | L20302 |  | L | 720 | 0 | 0 | 自訂參數推估 | 50-60 | 110 | 2.8 | 0 | 0.025 | 18 | 自訂參數推估 | 電力 | 0 | 0 | 0
文化設計系 |  |  |  | 數位相機 | Panasonic | GF2 | 2011 | 3 | 0 | 0 | L113 |  | L | 855 | 7905 | 5 | 自訂參數推估 | 50-60 | 110 | 0.43636 | 0 | 0.048 | 60.012 | 自訂參數推估 | 電力 | 0 | 0 | 0
文化設計系 |  |  |  | 電腦-螢幕 | Acer | V193HQL | 2012 | 1 | 0 | 0 | L114 |  | L | 1220 | 0 | 0 | 自訂參數推估 | 50-60 | 110 | 0.15591 | 0 | 0.01715 | 20.923 | 自訂參數推估 | 電力 | 0 | 0 | 0
文化設計系 |  |  |  | 網路監控系統-網路攝影機 | SONY | P5 | 2009 | 1 | 0 | 0 | L213 |  | L | 3600 | 0 | 0 | 自訂參數推估 | 50-60 | 110 | 0.056364 | 0 | 0.0062 | 22.32 | 自訂參數推估 | 電力 | 0 | 0 | 0
文化設計系 |  |  |  | 平台式圓鋸機 | MAKITA | 2704 | 2017 | 1 | 0 | 0 | L211 |  | L | 30 | 0 | 0 | 自訂參數推估 | 50-60 | 110 | 6.8182 | 0 | 0.75 | 22.5 | 自訂參數推估 | 電力 | 0 | 0 | 0
文化設計系 |  |  |  | 光固化3D列印機 | DWS | XFAB-2500SD | 2021 | 1 | 0 | 0 | L403 |  | L | 144 | 0 | 0 | 自訂參數推估 | 60 | 100 | 3.33 | 0 | 0.16 | 23.04 | 自訂參數推估 | 電力 | 0 | 0 | 0
文化設計系 |  |  |  | 電腦 | Acer | V196HQL | 2012 | 1 | 0 | 0 | L113 |  | L | 120 | 0 | 0 | 自訂參數推估 | 50-60 | 110 | 1.8182 | 0 | 0.2 | 24 | 自訂參數推估 | 電力 | 0 | 0 | 0
文化設計系 |  |  |  | 掃描器 | 全友 | SM9800XL | 2009 | 1 | 0 | 0 | L212 |  | L | 24 | 0 | 0 | 自訂參數推估 | 50-60 | 110 | 9.0909 | 0 | 1 | 24 | 自訂參數推估 | 電力 | 0 | 0 | 0
文化設計系 |  |  |  | 電腦主機 | ACER | E4500 | 2007 | 1 | 0 | 0 | L113 |  | L | 120 | 0 | 0 | 自訂參數推估 | 60 | 110 | 1.8182 | 0 | 0.2 | 24 | 自訂參數推估 | 電力 | 0 | 0 | 0
文化設計系 |  |  |  | 數位相機 | CANON | EOS 7D | 2010 | 1 | 0 | 0 | L113 |  | L | 855 | 0 | 0 | 自訂參數推估 | 50-60 | 110 | 0.26182 | 0 | 0.0288 | 24.624 | 自訂參數推估 | 電力 | 0 | 0 | 0
文化設計系 |  |  |  | 數位相機 | CANON | EOS 500D | 2009 | 1 | 0 | 0 | L113 |  | L | 855 | 0 | 0 | 自訂參數推估 | 50-60 | 110 | 0.26836 | 0 | 0.02952 | 25.2396 | 自訂參數推估 | 電力 | 0 | 0 | 0
文化設計系 |  |  |  | 數位相機 | CANON | EOS 500D | 2010 | 1 | 0 | 0 | L113 |  | L | 855 | 0 | 0 | 自訂參數推估 | 50-60 | 110 | 0.26836 | 0 | 0.02952 | 25.2396 | 自訂參數推估 | 電力 | 0 | 0 | 0
文化設計系 |  |  |  | 單頭刺繡機 | TAJIMA | MDP-S0801C | 2021 | 1 | 0 | 0 | L403 |  | L | 144 | 0 | 0 | 自訂參數推估 | 60 | 120 | 3.8 | 0 | 0.18 | 25.92 | 自訂參數推估 | 電力 | 0 | 0 | 0
文化設計系 |  |  |  | 低壓皮帶式空氣壓縮機 | 毅泰 | MLZ-80T | 2020 | 1 | 0 | 0 | NB109 |  | N | 8 | 0 | 0 | 自訂參數推估 | 60 | 220 | 15 | 0 | 3.3 | 26.4 | 自訂參數推估 | 電力 | 0 | 0 | 0
文化設計系 |  |  |  | 喇叭 | LEO | 3893A466 | - | 2 | 0 | 0 | L102 |  | L | 144 | 0 | 0 | 自訂參數推估 | 60 | 110 | 1.8182 | 0 | 0.2 | 57.6 | 自訂參數推估 | 電力 | 0 | 0 | 0
文化設計系 |  |  |  | 影音播放系統-喇叭 | MAD-L1 | X19DCS355 | 2009 | 2 | 0 | 0 | L101 |  | L | 144 | 0 | 0 | 自訂參數推估 | 50-60 | 110 | 1.8182 | 0 | 0.2 | 57.6 | 自訂參數推估 | 電力 | 0 | 0 | 0
文化設計系 |  |  |  | 虛擬音像編輯合成系統-筆記型電腦 | Lenovo IdeaPAD | G40-70 | 2015 | 1 | 0 | 0 | L113 |  | L | 120 | 0 | 0 | 自訂參數推估 | 50-60 | 110 | 2.2727 | 0 | 0.25 | 30 | 自訂參數推估 | 電力 | 0 | 0 | 0
文化設計系 |  |  |  | 虛擬音像編輯合成系統-即時編碼器 | Blackmagic Design | H.264 Pro Revorder | 2015 | 1 | 0 | 0 | L102 |  | L | 120 | 0 | 0 | 自訂參數推估 | 50-60 | 110 | 2.2727 | 0 | 0.25 | 30 | 自訂參數推估 | 電力 | 0 | 0 | 0
文化設計系 |  |  |  | 砂布環帶機 | MAKITA | 9404 | 2018 | 1 | 0 | 0 | L211 |  | L | 30 | 0 | 0 | 自訂參數推估 | 50-60 | 110 | 9.1818 | 0 | 1.01 | 30.3 | 自訂參數推估 | 電力 | 0 | 0 | 0
文化設計系 |  |  |  | 電腦-螢幕 | ASUS | VZ229H | 2019 | 57 | 0 | 0 | L112 |  | L | 2112 | 0 | 0 | 自訂參數推估 | 50-60 | 110 | 0.14545 | 0 | 0.016 | 1926.144 | 自訂參數推估 | 電力 | 0 | 0 | 0
文化設計系 |  |  |  | 單槍投影機 | Viewsonic | PJD6211 | 2010 | 1 | 0 | 0 | L113 |  | L | 144 | 0 | 0 | 自訂參數推估 | 50-60 | 110 | 2.1364 | 0 | 0.235 | 33.84 | 自訂參數推估 | 電力 | 0 | 0 | 0
文化設計系 |  |  |  | 擴大機 | - | - | 2018 | 1 | 0 | 0 | S301 |  | S | 144 | 0 | 0 | 自訂參數推估 | 50-60 | 110 | 2.1818 | 0 | 0.24 | 34.56 | 自訂參數推估 | 電力 | 0 | 0 | 0
文化設計系 |  |  |  | 單槍投影機 | EPSON | EMP-822H | 2009 | 1 | 0 | 0 | L212 |  | L | 144 | 0 | 0 | 自訂參數推估 | 60 | 110 | 2.2182 | 0 | 0.244 | 35.136 | 自訂參數推估 | 電力 | 0 | 0 | 0
文化設計系 |  |  |  | 數位單眼相機 | Canon | 600D | 2011 | 6 | 0 | 0 | L113 |  | L | 144 | 0 | 0 | 自訂參數推估 | 50-60 | 110 | 2.4436 | 0 | 0.2688 | 232.2432 | 自訂參數推估 | 電力 | 0 | 0 | 0
文化設計系 |  |  |  | 影音撥放系統-擴大機 | BOK | KA-5500R | 2009 | 1 | 0 | 0 | L101 |  | L | 144 | 0 | 0 | 自訂參數推估 | 60 | 110 | 2.4545 | 4-16Ω | 0.27 | 38.88 | 自訂參數推估 | 電力 | 0 | 0 | 0
文化設計系 |  |  |  | 碎紙機 | 百吉品 | M3118 | 2021 | 1 | 0 | 0 | L113 |  | L | 90 | 0 | 0 | 自訂參數推估 | 60 | 110 | 6 | 0 | 0.5 | 45 | 自訂參數推估 | 電力 | 0 | 0 | 0
文化設計系 |  |  |  | 電腦主機 | ACER | Veriton | 2010 | 1 | 0 | 0 | L201-1 |  | L | 120 | 0 | 0 | 自訂參數推估 | 60 | 110 | 3.4727 | 0 | 0.382 | 45.84 | 自訂參數推估 | 電力 | 0 | 0 | 0
文化設計系 |  |  |  | 單槍投影機 | Maxell | MP-EW5002 | 2021 | 1 | 0 | 0 | L213 |  | L | 144 | 0 | 0 | 自訂參數推估 | 50-60 | 110 | 2.1364 | 0 | 0.36 | 51.84 | 自訂參數推估 | 電力 | 0 | 0 | 0
文化設計系 |  |  |  | 攝影機 | SONY | HDR-CX700 | 2010 | 2 | 0 | 0 | L113 |  | L | 855 | 7905 | 5 | 自訂參數推估 | 50-60 | 110 | 0.76364 | 0 | 0.084 | 105.021 | 自訂參數推估 | 電力 | 0 | 0 | 0
文化設計系 |  |  |  | 網路監控系統-網路攝影機 | SONY | P5 | 2009 | 1 | 0 | 0 | L101 |  | L | 8760 | 0 | 0 | 自訂參數推估 | 50-60 | 110 | 0.056364 | 0 | 0.0062 | 54.312 | 自訂參數推估 | 電力 | 0 | 0 | 0
文化設計系 |  |  |  | 網路監控系統-網路攝影機 | SONY | P5 | 2009 | 1 | 0 | 0 | L102 |  | L | 8760 | 0 | 0 | 自訂參數推估 | 50-60 | 110 | 0.056364 | 0 | 0.0062 | 54.312 | 自訂參數推估 | 電力 | 0 | 0 | 0
文化設計系 |  |  |  | 網路監控攝影機 | SONY | P5 | 2010 | 1 | 0 | 0 | L102 |  | L | 8760 | 0 | 0 | 自訂參數推估 | 50-60 | 110 | 0.056364 | 0 | 0.0062 | 54.312 | 自訂參數推估 | 電力 | 0 | 0 | 0
文化設計系 |  |  |  | 網路監控系統-網路攝影機 | SONY | P5 | 2009 | 1 | 0 | 0 | L112 |  | L | 8760 | 0 | 0 | 自訂參數推估 | 50-60 | 110 | 0.056364 | 0 | 0.0062 | 54.312 | 自訂參數推估 | 電力 | 0 | 0 | 0
文化設計系 |  |  |  | 網路監控系統-網路攝影機 | SONY | P5 | 2009 | 1 | 0 | 0 | L113 |  | L | 8760 | 0 | 0 | 自訂參數推估 | 50-60 | 110 | 0.056364 | 0 | 0.0062 | 54.312 | 自訂參數推估 | 電力 | 0 | 0 | 0
文化設計系 |  |  |  | 單槍投影機 | EPSON | 822H | 2009 | 1 | 0 | 0 | L101 |  | L | 276 | 0 | 0 | 自訂參數推估 | 60 | 110 | 1.8182 | 0 | 0.2 | 55.2 | 自訂參數推估 | 電力 | 0 | 0 | 0
文化設計系 |  |  |  | 3D筆記型電腦 | ASUS | G5IJ | 2010 | 1 | 0 | 0 | L113 |  | L | 144 | 0 | 0 | 自訂參數推估 | 50-60 | 110 | 3.4909 | 0 | 0.384 | 55.296 | 自訂參數推估 | 電力 | 0 | 0 | 0
文化設計系 |  |  |  | 單槍投影機 | NEC | PE523X | 2018 | 1 | 0 | 0 | L211 |  | L | 144 | 0 | 0 | 自訂參數推估 | 50-60 | 110 | 3.7273 | 0 | 0.41 | 59.04 | 自訂參數推估 | 電力 | 0 | 0 | 0
文化設計系 |  |  |  | 單槍投影機 | NEC | PE523X | 2018 | 2 | 0 | 0 | S201 |  | S | 144 | 0 | 0 | 自訂參數推估 | 50-60 | 110 | 3.7273 | 0 | 0.41 | 118.08 | 自訂參數推估 | 電力 | 0 | 0 | 0
文化設計系 |  |  |  | 單槍投影機 | NEC | PE523X | 2018 | 1 | 0 | 0 | S301 |  | S | 144 | 0 | 0 | 自訂參數推估 | 50-60 | 110 | 3.7273 | 0 | 0.41 | 59.04 | 自訂參數推估 | 電力 | 0 | 0 | 0
文化設計系 |  |  |  | 數位單眼相機 | Canon | 1100D | 2012 | 2 | 0 | 0 | L113 |  | L | 144 | 0 | 0 | 自訂參數推估 | 50-60 | 110 | 4.3636 | 50-120 | 0.48 | 138.24 | 自訂參數推估 | 電力 | 0 | 0 | 0
文化設計系 |  |  |  | 多媒體錄製系統-網路攝影機 | 微軟 | VX-6000 | 2008 | 3 | 0 | 0 | L113 |  | L | 288 | 0 | 0 | 自訂參數推估 | 60 | 110 | 2.2182 | 0 | 0.244 | 210.816 | 自訂參數推估 | 電力 | 0 | 0 | 0
文化設計系 |  |  |  | 聚光燈 | FALCONEYES | 800W | 2007 | 1 | 0 | 0 | L102 |  | L | 144 | 0 | 0 | 自訂參數推估 | 50 | 220 | 2.2727 | 0 | 0.5 | 72 | 自訂參數推估 | 電力 | 0 | 0 | 0
文化設計系 |  |  |  | 彩色雷射印表機 | EPSON | Aculaser C9300 | 2018 | 1 | 0 | 0 | L113 |  | L | 144 | 0 | 0 | 自訂參數推估 | 60 | 110 | 4.5455 | 0 | 0.5 | 72 | 自訂參數推估 | 電力 | 0 | 0 | 0
文化設計系 |  |  |  | 桌上型三軸雕銑機 | 任陽企業 | BE5070+ | 2021 | 1 | 0 | 0 | L403 |  | L | 144 | 0 | 0 | 自訂參數推估 | 60 | 110 | 4.8 | 0 | 0.5 | 72 | 自訂參數推估 | 電力 | 0 | 0 | 0
文化設計系 |  |  |  | 桌上型旋轉軸雕銑機 | 任陽企業 | BC200+ | 2021 | 1 | 0 | 0 | L403 |  | L | 144 | 0 | 0 | 自訂參數推估 | 60 | 110 | 4.8 | 0 | 0.5 | 72 | 自訂參數推估 | 電力 | 0 | 0 | 0
文化設計系 |  |  |  | 智能雷雕機 | Makeblock | P1030090 | 2021 | 1 | 0 | 0 | L403 |  | L | 144 | 0 | 0 | 自訂參數推估 | 60 | 110 | 0 | 0 | 0.6 | 86.4 | 自訂參數推估 | 電力 | 0 | 0 | 0
文化設計系 |  |  |  | 電腦 | ASUS | M840MB | 2019 | 57 | 0 | 0 | L112 |  | L | 276 | 0 | 0 | 自訂參數推估 | 60 | 110 | 3 | 8 | 0.33 | 5191.56 | 自訂參數推估 | 電力 | 0 | 0 | 0
文化設計系 |  |  |  | 電腦 | ACER | VM460 | 2008 | 2 | 0 | 0 | L113 |  | L | 276 | 0 | 0 | 自訂參數推估 | 60 | 110 | 3 | 0 | 0.33 | 182.16 | 自訂參數推估 | 電力 | 0 | 0 | 0
文化設計系 |  |  |  | 電腦主機 | ACER | E4500 | 2007 | 1 | 0 | 0 | L113 |  | L | 276 | 0 | 0 | 自訂參數推估 | 60 | 110 | 3 | 0 | 0.33 | 91.08 | 自訂參數推估 | 電力 | 0 | 0 | 0
文化設計系 |  |  |  | 電腦 | ACER | M261 | 2007 | 1 | 0 | 0 | L113 |  | L | 276 | 0 | 0 | 自訂參數推估 | 60 | 110 | 3 | 0 | 0.33 | 91.08 | 自訂參數推估 | 電力 | 0 | 0 | 0
文化設計系 |  |  |  | 電腦主機 | LEMEL |  | 2014 | 1 | 0 | 0 | L114 |  | L | 276 | 0 | 0 | 自訂參數推估 | 60 | 110 | 3 | 0 | 0.33 | 91.08 | 自訂參數推估 | 電力 | 0 | 0 | 0
文化設計系 |  |  |  | 電腦主機 | ACER | Veriton M265 | 2010 | 1 | 0 | 0 | L201 |  | L | 276 | 0 | 0 | 自訂參數推估 | 60 | 110 | 3 | 0 | 0.33 | 91.08 | 自訂參數推估 | 電力 | 0 | 0 | 0
文化設計系 |  |  |  | 電腦主機 | ACER | Veriton M265 | 2010 | 1 | 0 | 0 | L201 |  | L | 276 | 0 | 0 | 自訂參數推估 | 60 | 110 | 3 | 0 | 0.33 | 91.08 | 自訂參數推估 | 電力 | 0 | 0 | 0
文化設計系 |  |  |  | 電腦主機 | ACER | Veriton M265 | 2010 | 1 | 0 | 0 | L201 |  | L | 276 | 0 | 0 | 自訂參數推估 | 60 | 110 | 3 | 0 | 0.33 | 91.08 | 自訂參數推估 | 電力 | 0 | 0 | 0
文化設計系 |  |  |  | 手壓式燙金機 | 以能 | 以能訂製 | 2018 | 1 | 0 | 0 | L102 |  | L | 144 | 0 | 0 | 自訂參數推估 | 50-60 | 110 | 6.3636 | 0 | 0.7 | 100.8 | 自訂參數推估 | 電力 | 0 | 0 | 0
文化設計系 |  |  |  | 攝影機 | SONY | HDR-XR200 | 2010 | 1 | 0 | 0 | L113 |  | L | 855 | 7905 | 5 | 自訂參數推估 | 50-60 | 110 | 0.76364 | 0 | 0.084 | 105.021 | 自訂參數推估 | 電力 | 0 | 0 | 0
文化設計系 |  |  |  | 玻璃爐 | 啟墩 | 訂製品 | 2020 | 1 | 0 | 0 | NB109 |  | N | 8 | 0 | 0 | 自訂參數推估 | 60 | 220 | 68.1818 | 0 | 15 | 120 | 自訂參數推估 | 電力 | 0 | 0 | 0
文化設計系 |  |  |  | 筆記型電腦 | ACER | TM4520 | 2008 | 1 | 0 | 0 | L113 |  | L | 171 | 8589 | 5 | 自訂參數推估 | 50-60 | 110 | 2 | 0 | 0.22 | 132.099 | 自訂參數推估 | 電力 | 0 | 0 | 0
文化設計系 |  |  |  | 電腦 | ASUS | AS-D760 | 2006 | 1 | 0 | 0 | L114 |  | L | 276 | 0 | 0 | 自訂參數推估 | 60 | 110 | 4.5455 | 0 | 0.5 | 138 | 自訂參數推估 | 電力 | 0 | 0 | 0
文化設計系 |  |  |  | 真空成形機 | Formech | 450DT | 2021 | 1 | 0 | 0 | L403 |  | L | 144 | 0 | 0 | 自訂參數推估 | 60 | 220 | 13 | 0 | 1.32 | 190.08 | 自訂參數推估 | 電力 | 0 | 0 | 0
文化設計系 |  |  |  | 角度切斷機 | MAKITA | LS0815FL | 2019 | 1 | 0 | 0 | S301 |  | L | 144 | 0 | 0 | 自訂參數推估 | 50-60 | 110 | 12.7273 | 0 | 1.4 | 201.6 | 自訂參數推估 | 電力 | 0 | 0 | 0
文化設計系 |  |  |  | 網路監控攝影機 | SONY | P5 | 2010 | 2 | 0 | 0 | L213 |  | L | 8760 | 0 | 0 | 自訂參數推估 | 50-60 | 110 | 0.22727 | 0 | 0.025 | 438 | 自訂參數推估 | 電力 | 0 | 0 | 0
文化設計系 |  |  |  | 影印機 | RICOH | AFICIO MP C5000 | - | 1 | 0 | 0 | L113 |  | L | 144 | 0 | 0 | 自訂參數推估 | 50-60 | 220 | 7.2727 | 0 | 1.6 | 230.4 | 自訂參數推估 | 電力 | 0 | 0 | 0
文化設計系 |  |  |  | 雷射印表機 | HP | 5000 | 1999 | 1 | 0 | 0 | L202 |  | L | 288 | 0 | 0 | 自訂參數推估 | 50-60 | 110 | 7.2727 | 0 | 0.8 | 230.4 | 自訂參數推估 | 電力 | 0 | 0 | 0
文化設計系 |  |  |  | 電腦 | 聯強 | BSMI33B8GAA | 2012 | 1 | 0 | 0 | L113 |  | L | 1220 | 0 | 0 | 自訂參數推估 | 50-60 | 110 | 1.8182 | 0 | 0.2 | 244 | 自訂參數推估 | 電力 | 0 | 0 | 0
文化設計系 |  |  |  | 分離式冷氣 | 日立 | RAS-50QK1 | 2018 | 3 | 0 | 0 | S201 |  | S | 300 | 0 | 0 | 自訂參數推估 | 50-60 | 220 | 3.8773 | 0 | 0.853 | 767.7 | 自訂參數推估 | 電力 | 0 | 0 | 0
文化設計系 |  |  |  | 廣播教學系統 | - | DBS系統 | 2007 | 1 | 0 | 0 | L112 |  | L | 1260 | 180 | 5 | 自訂參數推估 | 60 | 110 | 2.2727 | 0 | 0.25 | 317.25 | 自訂參數推估 | 電力 | 0 | 0 | 0
文化設計系 |  |  |  | 真空成形機 | Vaquform | DT2 | 2021 | 1 | 0 | 0 | L403 |  | L | 144 | 0 | 0 | 自訂參數推估 | 60 | 220 | 13 | 0 | 2.36 | 339.84 | 自訂參數推估 | 電力 | 0 | 0 | 0
文化設計系 |  |  |  | 電腦 | APPLE | Imac | 2018 | 1 | 0 | 0 | L101 |  | L | 1220 | 0 | 0 | 自訂參數推估 | 50-60 | 110 | 2.7273 | 0 | 0.3 | 366 | 自訂參數推估 | 電力 | 0 | 0 | 0
文化設計系 |  |  |  | 數位單眼相機 | Canon | 1100D | 2012 | 1 | 0 | 0 | L113 |  | L | 855 | 0 | 0 | 自訂參數推估 | 50-60 | 110 | 4.3636 | 0 | 0.48 | 410.4 | 自訂參數推估 | 電力 | 0 | 0 | 0
文化設計系 |  |  |  | 網路交換式集線器 | Extreme | 210-24P-GE2 | 2018 | 1 | 0 | 0 | S301 |  | S | 8760 | 0 | 0 | 自訂參數推估 | 50-60 | 110 | 0.52727 | 0 | 0.058 | 508.08 | 自訂參數推估 | 電力 | 0 | 0 | 0
文化設計系 |  |  |  | 電腦 | ACER | M460 | 2008 | 1 | 0 | 0 | L113 |  | L | 2112 | 0 | 0 | 自訂參數推估 | 60 | 110 | 2.2727 | 0 | 0.25 | 528 | 自訂參數推估 | 電力 | 0 | 0 | 0
文化設計系 |  |  |  | 電腦 | ACER | VM2640G | 2017 | 1 | 0 | 0 | L213 |  | L | 2112 | 0 | 0 | 自訂參數推估 | 50-60 | 110 | 2.2727 | 0 | 0.25 | 528 | 自訂參數推估 | 電力 | 0 | 0 | 0
文化設計系 |  |  |  | 螢幕 | ACER | AL1917 | 2010 | 1 | 0 | 0 | L201 |  | L | 2112 | 0 | 0 | 自訂參數推估 | 50 | 110 | 2.2727 | 0 | 0.25 | 528 | 自訂參數推估 | 電力 | 0 | 0 | 0
文化設計系 |  |  |  | 螢幕 | ACER | AL1917 | 2010 | 1 | 0 | 0 | L201 |  | L | 2112 | 0 | 0 | 自訂參數推估 | 50 | 110 | 2.2727 | 0 | 0.25 | 528 | 自訂參數推估 | 電力 | 0 | 0 | 0
文化設計系 |  |  |  | 螢幕 | ACER | AL1917 | 2010 | 1 | 0 | 0 | L201 |  | L | 2112 | 0 | 0 | 自訂參數推估 | 50 | 110 | 2.2727 | 0 | 0.25 | 528 | 自訂參數推估 | 電力 | 0 | 0 | 0
文化設計系 |  |  |  | 螢幕 | ACER | AL1917 | 2010 | 1 | 0 | 0 | L201 |  | L | 2112 | 0 | 0 | 自訂參數推估 | 50 | 110 | 2.2727 | 0 | 0.25 | 528 | 自訂參數推估 | 電力 | 0 | 0 | 0
文化設計系 |  |  |  | 螢幕 | ACER | AL1917 | 2010 | 1 | 0 | 0 | L201-1 |  | L | 2112 | 0 | 0 | 自訂參數推估 | 50 | 110 | 2.2727 | 0 | 0.25 | 528 | 自訂參數推估 | 電力 | 0 | 0 | 0
文化設計系 |  |  |  | 螢幕 | ASUS | MM17-DG-B | 2006 | 1 | 0 | 0 | L212 |  | L | 2112 | 0 | 0 | 自訂參數推估 | 50 | 110 | 2.2727 | 0 | 0.25 | 528 | 自訂參數推估 | 電力 | 0 | 0 | 0
文化設計系 |  |  |  | 螢幕 | ACER | AL1917 | 2007 | 2 | 0 | 0 | L113 |  | L | 2628 | 0 | 0 | 自訂參數推估 | 50 | 110 | 2.2727 | 0 | 0.25 | 1314 | 自訂參數推估 | 電力 | 0 | 0 | 0
文化設計系 |  |  |  | 監看螢幕 | SONY | LMD-9020 | 2009 | 2 | 0 | 0 | L102 |  | L | 2628 | 0 | 0 | 自訂參數推估 | 50-60 | 110 | 2.2727 | 0 | 0.25 | 1314 | 自訂參數推估 | 電力 | 0 | 0 | 0
文化設計系 |  |  |  | 螢幕 | ACER | AL1917 | 2008 | 2 | 0 | 0 | L113 |  | L | 2628 | 0 | 0 | 自訂參數推估 | 60 | 110 | 2.2727 | 0 | 0.25 | 1314 | 自訂參數推估 | 電力 | 0 | 0 | 0
文化設計系 |  |  |  | 分離式冷氣(埋入式) | 日立 | - | 2018 | 4 | 0 | 0 | S301 |  | S | 300 | 0 | 0 | 自訂參數推估 | 50-60 | 220 | 10.9545 | 0 | 2.41 | 2892 | 自訂參數推估 | 電力 | 0 | 0 | 0
文化設計系 |  |  |  | 螢幕 | DELL | E248WFP | 2008 | 1 | 0 | 0 | L102 |  | L | 2112 | 0 | 0 | 自訂參數推估 | 50-60±3 | 110 | 3.2727 | 0 | 0.36 | 760.32 | 自訂參數推估 | 電力 | 0 | 0 | 0
文化設計系 |  |  |  | 螢幕 | ACER | AL1917 | 2008 | 1 | 0 | 0 | L102 |  | L | 2112 | 0 | 0 | 自訂參數推估 | 50-60 | 110 | 3.2727 | 0 | 0.36 | 760.32 | 自訂參數推估 | 電力 | 0 | 0 | 0
文化設計系 |  |  |  | 電腦-螢幕 | ACER | AL1917 | 2008 | 1 | 0 | 0 | L102 |  | L | 2112 | 0 | 0 | 自訂參數推估 | 50-60 | 110 | 3.2727 | 0 | 0.36 | 760.32 | 自訂參數推估 | 電力 | 0 | 0 | 0
文化設計系 |  |  |  | 電腦-螢幕 | ACER | V223W | 2010 | 1 | 0 | 0 | L102 |  | L | 2112 | 0 | 0 | 自訂參數推估 | 50-60 | 110 | 3.2727 | 0 | 0.36 | 760.32 | 自訂參數推估 | 電力 | 0 | 0 | 0
文化設計系 |  |  |  | 電腦 | ACER | VM460 | 2008 | 2 | 0 | 0 | L102 |  | L | 1440 | 0 | 0 | 自訂參數推估 | 50-60 | 110 | 6.3 | 0 | 0.693 | 1995.84 | 自訂參數推估 | 電力 | 0 | 0 | 0
文化設計系 |  |  |  | 電腦 | ACER | VM490 | 2010 | 3 | 0 | 0 | L113 |  | L | 1440 | 0 | 0 | 自訂參數推估 | 50-60 | 110 | 7.6364 | 0 | 0.84 | 3628.8 | 自訂參數推估 | 電力 | 0 | 0 | 0
文化設計系 |  |  |  | 電腦主機 | ACER | Power FH | 2007 | 2 | 0 | 0 | L113 |  | L | 2628 | 0 | 0 | 自訂參數推估 | 50 | 120 | 6 | 20 | 0.72 | 3784.32 | 自訂參數推估 | 電力 | 0 | 0 | 0
外語中心 |  |  |  | 網路硬碟 | Buffalo | TS-TXL | - | 1 | 0 | 0 | L208 |  | L | 0 | 0 | 0 | 自訂參數推估 | 60 | 110 | 2.2727 | 0 | 0.25 | 0 | 自訂參數推估 | 電力
外語中心 |  |  |  | 數位攝影機 | SONY | HDR-CX450 | 2019 | 1 | 0 | 0 | L209 |  | L | 2 | 0 | 0 | 自訂參數推估 | [5 empty] | 0 | 自訂參數推估 | 電力
外語中心 |  |  |  | 擴大機 | YAMAHA | MA2120 | 2023 | 1 | 0 | 0 | L209 |  | L | 2 | 0 | 0 | 自訂參數推估 | [5 empty] | 0 | 自訂參數推估 | 電力
外語中心 |  |  |  | 互動控制盒 | AVer | CB-310 | 2023 | 1 | 0 | 0 | L209 |  | L | 0 | 0 | 0 | 自訂參數推估 | [5 empty] | 0 | 自訂參數推估 | 電力
外語中心 |  |  |  | 伺服器 | HPE | ProLiant DL380 Gen10 Plus | 2023 | 1 | 0 | 0 | G40601 |  | G | 0 | 0 | 0 | 自訂參數推估 | [5 empty] | 0 | 自訂參數推估 | 電力
外語中心 |  |  |  | 矩陣處理器 | PSTEK | APO-0404TW-HT | 2023 | 1 | 0 | 0 | L209 |  | L | 2 | 0 | 0 | 自訂參數推估 | [5 empty] | 0 | 自訂參數推估 | 電力
外語中心 |  |  |  | 迷你電腦 | ACER | VN4640G | 2018 | 1 | 0 | 0 | L204 |  | L | 0 | 0 | 0 | 自訂參數推估 | 60 | 110 | 6 | 0 | 0.66 | 0 | 自訂參數推估 | 電力
外語中心 |  |  |  | 追蹤攝影機 | AVer | PTC310HWV2 | 2023 | 1 | 0 | 0 | L209 |  | L | 2 | 0 | 0 | 自訂參數推估 | [5 empty] | 0 | 自訂參數推估 | 電力
外語中心 |  |  |  | 液晶顯示器 | CHIMEI | TL-55M200 | 2018 | 1 | 0 | 0 | L204 |  | L | 0 | 0 | 0 | 自訂參數推估 | 60 | 110 | 6 | 0 | 0.66 | 0 | 自訂參數推估 | 電力
外語中心 |  |  |  | 液晶顯示器 | HERAN | HD-55DFC | 2019 | 1 | 0 | 0 | L205 |  | L | 0 | 0 | 0 | 自訂參數推估 | 60 | 110 | 6 | 0 | 0.66 | 0 | 自訂參數推估 | 電力
外語中心 |  |  |  | 混音擴大機 | YAMAHA | MA2030a | 2023 | 1 | 0 | 0 | L208 |  | L | 2 | 0 | 0 | 自訂參數推估 | [5 empty] | 0 | 自訂參數推估 | 電力
外語中心 |  |  |  | 喇叭 | YAMAHA | VXS5 | 2023 | 3 | 0 | 0 | L209 |  | L | 2 | 0 | 0 | 自訂參數推估 | [5 empty] | 0 | 自訂參數推估 | 電力
外語中心 |  |  |  | 單槍投影機 | NEC | P474U | 2024 | 1 | 0 | 0 | L208 |  | L | 2 | 0 | 0 | 自訂參數推估 | [5 empty] | 0 | 自訂參數推估 | 電力
外語中心 |  |  |  | 無線麥克風 | MIPRO | ACT-5812A | 2023 | 2 | 0 | 0 | L209 |  | L | 2 | 0 | 0 | 自訂參數推估 | [5 empty] | 0 | 自訂參數推估 | 電力
外語中心 |  |  |  | 電動布幕 | REDLEAF | EW-200W | 2023 | 1 | 0 | 0 | L209 |  | L | 2 | 0 | 0 | 自訂參數推估 | [5 empty] | 0 | 自訂參數推估 | 電力
外語中心 |  |  |  | 電源時序控制器 | STANDER | S108A | 2023 | 1 | 0 | 0 | L209 |  | L | 0 | 0 | 0 | 自訂參數推估 | 60 | 110 | 6 | 0 | 0.66 | 0 | 自訂參數推估 | 電力
外語中心 |  |  |  | 冰箱 | Panasonic | NR-B409TV | 2004 | 1 | 0 | 0 | L207 |  | L | 1 |  | 0 | 自訂參數推估 | 60 | 110 | 1.5 | 0 | 0.165 | 0.165 | 自訂參數推估 | 電力
外語中心 |  |  |  | 雷射印表機 | KYOCERA | P8060DN | 2017 | 1 | 0 | 0 | L207 |  | L | 1 |  | 0 | 自訂參數推估 | 60 | 110 | 1.5 | 0 | 0.165 | 0.165
外語中心 |  |  |  | 筆記型電腦 | ASUS | B1508CB | 2023 | 5 | 0 | 0 | L205 |  | L | 800 | 0 | 0 | 自訂參數推估 | 60 | 110 | 1.5 | 0 | 0.165 | 660
外語中心 |  |  |  | 電腦 | ACER | VM2640G | 2018 | 10 | 0 | 0 | L204 |  | L | 800 | 0 | 0 | 自訂參數推估 | 60 | 110 | 6 | 0 | 0.66 | 5280
外語中心 |  |  |  | 電腦 | ASUS | 主機M900MD + 螢幕VA24EHEY | 2023 | 66 | 0 | 0 | L208 |  | L | 800 | 0 | 0 | 自訂參數推估 | 60 | 110 | 6 | 0 | 0.66 | 34848
外語中心 |  |  |  | 電腦-螢幕 | ACER | V226HQL G | 2018 | 10 | 0 | 0 | L204 |  | L | 800 | 0 | 0 | 自訂參數推估 | 60 | 110 | 6 | 0 | 0.66 | 5280
外語中心 |  |  |  | 雷射投影機 | EPSON | EB-L630U | 2023 | 1 | 0 | 0 | L209 |  | L | 800 | 640 | 5 | 自訂參數推估 | 60 | 110 | 13.1818 | 0 | 1.45 | 1206.4
幼保系 |  |  |  | 紫外線殺菌燈 | U.V LIGHT | EZ U-130 | 2021 | 1 | 0 | 0 | L601 |  | L | 1 | 0 | 0 | 自訂參數推估 | 60 | 110 | 0.21818 | 0 | 0.024 | 0.024 | 自訂參數推估 | 電力 | - | - | -
幼保系 |  |  |  | 護貝機 | FRELINE | FM3200HC | 2011 | 1 | 0 | 0 | L609 |  | L | 20 | 0 | 0 | 自訂參數推估 | 60 | 110 | 3.2727 | 0 | 0.36 | 7.2 | 自訂參數推估 | 電力 | - | - | -
幼保系 |  |  |  | 碎紙機 | RESUN | C-2215 | 2005 | 1 | 0 | 0 | L609 |  | L | 80 | 0 | 0 | 自訂參數推估 | 60 | 110 | 1.0455 | 0 | 0.115 | 9.2 | 自訂參數推估 | 電力 | - | - | -
幼保系 |  |  |  | 1U雙頻道自動選訊接收機 | MIPRO | ACT-300B | 2015 | 1 | 0 | 0 | L614 |  | L | 480 | 0 | 0 | 自訂參數推估 | 60 | 110 | 0.5 | 0 | 0.055 | 26.4 | 自訂參數推估 | 電力 | - | - | -
幼保系 |  |  |  | 電動螢幕 | - | 72"*96" | 2003 | 2 | 0 | 0 | L608 |  | L | 1670 | 0 | 0 | 自訂參數推估 | 60 | 110 | 0.22727 | 0 | 0.025 | 83.5 | 自訂參數推估 | 電力 | - | - | -
幼保系 |  |  |  | 電動螢幕 | - | - | 2003 | 1 | 0 | 0 | L602 |  | L | 1670 | 0 | 0 | 自訂參數推估 | 60 | 110 | 0.22727 | 0 | 0.025 | 41.75 | 自訂參數推估 | 電力 | - | - | -
幼保系 |  |  |  | 電動螢幕 | - | 84"*84" | 2001 | 1 | 0 | 0 | L606 |  | L | 1670 | 0 | 0 | 自訂參數推估 | 60 | 110 | 0.22727 | 0 | 0.025 | 41.75 | 自訂參數推估 | 電力 | - | - | -
幼保系 |  |  |  | 電動螢幕 | - | 72"*97" | 2008 | 1 | 0 | 0 | L614 |  | L | 1670 | 0 | 0 | 自訂參數推估 | 60 | 110 | 0.22727 | 0 | 0.025 | 41.75 | 自訂參數推估 | 電力 | - | - | -
幼保系 |  |  |  | 電動螢幕 | - | 72"*98" | 2010 | 1 | 0 | 0 | L615 |  | L | 1670 | 0 | 0 | 自訂參數推估 | 60 | 110 | 0.22727 | 0 | 0.025 | 41.75 | 自訂參數推估 | 電力 | - | - | -
幼保系 |  |  |  | 筆記型電腦 | ASUS | MW504GD | 2019 | 1 | 0 | 0 | H118 |  | H | 183 | 0 | 0 | 自訂參數推估 | 60 | 110 | 2.7273 | 0 | 0.3 | 54.9 | 自訂參數推估 | 電力 | - | - | -
幼保系 |  |  |  | 超短焦單槍投影機 | 奧圖碼 | X515ST | 2019 | 1 | 0 | 0 | H118 |  | H | 183 | 0 | 0 | 自訂參數推估 | 60 | 110 | 3 | 0 | 0.33 | 60.39 | 自訂參數推估 | 電力 | - | - | -
幼保系 |  |  |  | 傳真機 | PANASONIC | KX-FP207TW | 2012 | 1 | 0 | 0 | L609 |  | L | 0.66667 | 8759.3333 | 5 | 自訂參數推估 | 60 | 110 | 1.4545 | 0 | 0.16 | 70.1813 | 自訂參數推估 | 電力 | - | - | -
幼保系 |  |  |  | 筆記型電腦 | ACER | TMP259-G2 | 2018 | 5 | 0 | 0 | L609 |  | L | 1211 | 0 | 0 | 自訂參數推估 | 60 | 110 | 0.59091 | 0 | 0.065 | 393.575 | 自訂參數推估 | 電力 | - | - | -
幼保系 |  |  |  | 筆記型電腦 | Acer | TMP259-M | 2018 | 3 | 0 | 0 | L609 |  | L | 1211 | 0 | 0 | 自訂參數推估 | 60 | 110 | 0.59091 | 0 | 0.065 | 236.145 | 自訂參數推估 | 電力 | - | - | -
幼保系 |  |  |  | 筆記型電腦 | ASUS | MW504GD | 2019 | 1 | 0 | 0 | L609 |  | L | 1211 | 0 | 0 | 自訂參數推估 | 60 | 110 | 0.59091 | 0 | 0.065 | 78.715 | 自訂參數推估 | 電力 | - | - | -
幼保系 |  |  |  | 微波爐 | 尚朋堂 | SM-1911 | 2002 | 1 | 0 | 0 | L609 |  | L | 80 | 0 | 0 | 自訂參數推估 | 60 | 110 | 10.9091 | 0 | 1.2 | 96 | 自訂參數推估 | 電力 | - | - | -
幼保系 |  |  |  | 1U雙頻道自動選訊接收機 | MIPRO | ACT-300B | 2015 | 1 | 0 | 0 | L608 |  | L | 1824 | 0 | 0 | 自訂參數推估 | 60 | 110 | 0.5 | 0 | 0.055 | 100.32 | 自訂參數推估 | 電力 | - | - | -
幼保系 |  |  |  | T5 14w/4燈具 | 東亞 | T5 14w/4220V | 2009 | 60 | 0 | 0 |  |  | L | 2304 | 0 | 0 | 自訂參數推估 | 60 | 220 | 0.25455 | 0 | 0.056 | 7741.44 | 自訂參數推估 | 電力 | - | - | -
幼保系 |  |  |  | 義大利進口全自動研磨咖啡機 | 煒太 | ESAM-3200.S | 2016 | 1 | 0 | 0 | L609 |  | L | 1920 | 0 | 0 | 自訂參數推估 | 60 | 110 | 1.2273 | 0 | 0.135 | 259.2 | 自訂參數推估 | 電力 | - | - | -
幼保系 |  |  |  | 42"液晶電視 | 奇美 | 42吋平面電視 | 2009 | 1 | 0 | 0 | L6F走廊 |  | L | 1670 | 0 | 0 | 自訂參數推估 | 60 | 110 | 1.4545 | 0 | 0.16 | 267.2 | 自訂參數推估 | 電力 | - | - | -
幼保系 |  |  |  | 個人電腦 | ACER | VM2640G | 2018 | 1 | 0 | 0 | L606 |  | L | 1670 | 0 | 0 | 自訂參數推估 | 60 | 110 | 1.8182 | 0 | 0.2 | 334 | 自訂參數推估 | 電力 | - | - | -
幼保系 |  |  |  | 個人電腦 | ACER | VM2640G | 2018 | 1 | 0 | 0 | L608 |  | L | 1670 | 0 | 0 | 自訂參數推估 | 60 | 110 | 1.8182 | 0 | 0.2 | 334 | 自訂參數推估 | 電力 | - | - | -
幼保系 |  |  |  | 個人電腦 | ACER | VM2640G | 2018 | 1 | 0 | 0 | L614 |  | L | 1670 | 0 | 0 | 自訂參數推估 | 60 | 110 | 1.8182 | 0 | 0.2 | 334 | 自訂參數推估 | 電力 | - | - | -
幼保系 |  |  |  | 個人電腦 | ACER | VM2640G | 2018 | 1 | 0 | 0 | L615 |  | L | 1670 | 0 | 0 | 自訂參數推估 | 60 | 110 | 1.8182 | 0 | 0.2 | 334 | 自訂參數推估 | 電力 | - | - | -
幼保系 |  |  |  | 冰箱 | 日立 | RZ526SLS | 2008 | 1 | 0 | 0 | L610 |  | L | 2628 | 6132 | 5 | 自訂參數推估 | 60 | 110 | 1.1818 | 0 | 0.13 | 381.498 | 自訂參數推估 | 電力 | - | - | -
幼保系 |  |  |  | 個人電腦 | Lemel | BSMI33B8GAA | 2015 | 2 | 0 | 0 | L607 |  | L | 1920 | 0 | 0 | 自訂參數推估 | 60 | 110 | 1.8182 | 0 | 0.2 | 768 | 自訂參數推估 | 電力 | - | - | -
幼保系 |  |  |  | 個人電腦 | ACER | VM480 | 2010 | 1 | 0 | 0 | L60101 |  | L | 1920 | 0 | 0 | 自訂參數推估 | 60 | 110 | 1.8182 | 0 | 0.2 | 384 | 自訂參數推估 | 電力 | - | - | -
幼保系 |  |  |  | 個人電腦 | ACER | VM480 | 2010 | 1 | 0 | 0 | L60102 |  | L | 1920 | 0 | 0 | 自訂參數推估 | 60 | 110 | 1.8182 | 0 | 0.2 | 384 | 自訂參數推估 | 電力 | - | - | -
幼保系 |  |  |  | 個人電腦 | ACER | VM480 | 2013 | 1 | 0 | 0 | L60302 |  | L | 1920 | 0 | 0 | 自訂參數推估 | 60 | 110 | 1.8182 | 0 | 0.2 | 384 | 自訂參數推估 | 電力 | - | - | -
幼保系 |  |  |  | 個人電腦 | ACER | VM480 | 2014 | 1 | 0 | 0 | L60303 |  | L | 1920 | 0 | 0 | 自訂參數推估 | 60 | 110 | 1.8182 | 0 | 0.2 | 384 | 自訂參數推估 | 電力 | - | - | -
幼保系 |  |  |  | 個人電腦 | IBM | - | 2011 | 1 | 0 | 0 | L60304 |  | L | 1920 | 0 | 0 | 自訂參數推估 | 60 | 110 | 1.8182 | 0 | 0.2 | 384 | 自訂參數推估 | 電力 | - | - | -
幼保系 |  |  |  | 個人電腦 | IBM | - | 2014 | 1 | 0 | 0 | L60404 |  | L | 1920 | 0 | 0 | 自訂參數推估 | 60 | 110 | 1.8182 | 0 | 0.2 | 384 | 自訂參數推估 | 電力 | - | - | -
幼保系 |  |  |  | 個人電腦 | ACER | VM480 | 2010 | 1 | 0 | 0 | L60405 |  | L | 1920 | 0 | 0 | 自訂參數推估 | 60 | 110 | 1.8182 | 0 | 0.2 | 384 | 自訂參數推估 | 電力 | - | - | -
幼保系 |  |  |  | 個人電腦 | ACER | VM480 | 2014 | 1 | 0 | 0 | L60406 |  | L | 1920 | 0 | 0 | 自訂參數推估 | 60 | 110 | 1.8182 | 0 | 0.2 | 384 | 自訂參數推估 | 電力 | - | - | -
幼保系 |  |  |  | 個人電腦 | ACER | BSMI33B8GAA | 2015 | 1 | 0 | 0 | L60501 |  | L | 1920 | 0 | 0 | 自訂參數推估 | 60 | 110 | 1.8182 | 0 | 0.2 | 384 | 自訂參數推估 | 電力 | - | - | -
幼保系 |  |  |  | 個人電腦 | ACER | Z5751 | 2011 | 1 | 0 | 0 | L610 |  | L | 1920 | 0 | 0 | 自訂參數推估 | 60 | 110 | 1.8182 | 0 | 0.2 | 384 | 自訂參數推估 | 電力 | - | - | -
幼保系 |  |  |  | 單槍投影機 | NEC | P474U | 2021 | 2 | 0 | 0 | L608 |  | L | 1670 | 0 | 0 | 自訂參數推估 | 60 | 110 | 2.2182 | 0 | 0.244 | 814.96 | 自訂參數推估 | 電力 | - | - | -
幼保系 |  |  |  | 單槍投影機 | TOSHIBA | TDP-S25 | 2005 | 1 | 0 | 0 | L602 |  | L | 1670 | 0 | 0 | 自訂參數推估 | 60 | 110 | 2.2182 | 0 | 0.244 | 407.48 | 自訂參數推估 | 電力 | - | - | -
幼保系 |  |  |  | 單槍投影機 | NEC | P474U | 2021 | 1 | 0 | 0 | L606 |  | L | 1670 | 0 | 0 | 自訂參數推估 | 60 | 110 | 2.2182 | 0 | 0.244 | 407.48 | 自訂參數推估 | 電力 | - | - | -
幼保系 |  |  |  | 單槍投影機 | EPSON | EMP-1710 | 2011 | 1 | 0 | 0 | L614 |  | L | 1670 | 0 | 0 | 自訂參數推估 | 60 | 110 | 2.2182 | 0 | 0.244 | 407.48 | 自訂參數推估 | 電力 | - | - | -
幼保系 |  |  |  | 單槍投影機 | NEC | P474U | 2021 | 1 | 0 | 0 | L615 |  | L | 1670 | 0 | 0 | 自訂參數推估 | 60 | 110 | 2.2182 | 0 | 0.244 | 407.48 | 自訂參數推估 | 電力 | - | - | -
幼保系 |  |  |  | 個人電腦-螢幕 | ACER | V226HQL G | 2018 | 1 | 0 | 0 | L606 |  | L | 1670 | 0 | 0 | 自訂參數推估 | 60 | 110 | 2.2727 | 0 | 0.25 | 417.5 | 自訂參數推估 | 電力 | - | - | -
幼保系 |  |  |  | 個人電腦-螢幕 | ACER | V226HQL G | 2018 | 1 | 0 | 0 | L614 |  | L | 1670 | 0 | 0 | 自訂參數推估 | 60 | 110 | 2.2727 | 0 | 0.25 | 417.5 | 自訂參數推估 | 電力 | - | - | -
幼保系 |  |  |  | 個人電腦-螢幕 | ACER | V226HQL G | 2018 | 1 | 0 | 0 | L615 |  | L | 1670 | 0 | 0 | 自訂參數推估 | 60 | 110 | 2.2727 | 0 | 0.25 | 417.5 | 自訂參數推估 | 電力 | - | - | -
幼保系 |  |  |  | 個人電腦-螢幕 | ACER | V193W | 2009 | 3 | 0 | 0 | L607 |  | L | 1920 | 0 | 0 | 自訂參數推估 | 50 | 110 | 2.2727 | 0 | 0.25 | 1440 | 自訂參數推估 | 電力 | - | - | -
幼保系 |  |  |  | 個人電腦-螢幕 | ACER | V193W | 2010 | 1 | 0 | 0 | L60102 |  | L | 1920 | 0 | 0 | 自訂參數推估 | 60 | 110 | 2.2727 | 0 | 0.25 | 480 | 自訂參數推估 | 電力 | - | - | -
幼保系 |  |  |  | 個人電腦-螢幕 | ACER | V193W | 2008 | 1 | 0 | 0 | L60302 |  | L | 1920 | 0 | 0 | 自訂參數推估 | 60 | 110 | 2.2727 | 0 | 0.25 | 480 | 自訂參數推估 | 電力 | - | - | -
幼保系 |  |  |  | 個人電腦-螢幕 | ACER | V193W | 2010 | 1 | 0 | 0 | L60303 |  | L | 1920 | 0 | 0 | 自訂參數推估 | 60 | 110 | 2.2727 | 0 | 0.25 | 480 | 自訂參數推估 | 電力 | - | - | -
幼保系 |  |  |  | 個人電腦-螢幕 | ACER | V193W | 2010 | 1 | 0 | 0 | L60304 |  | L | 1920 | 0 | 0 | 自訂參數推估 | 60 | 110 | 2.2727 | 0 | 0.25 | 480 | 自訂參數推估 | 電力 | - | - | -
幼保系 |  |  |  | 個人電腦-螢幕 | ACER | V193W | 2013 | 1 | 0 | 0 | L60405 |  | L | 1920 | 0 | 0 | 自訂參數推估 | 60 | 110 | 2.2727 | 0 | 0.25 | 480 | 自訂參數推估 | 電力 | - | - | -
幼保系 |  |  |  | 個人電腦-螢幕 | ACER | V193W | 2010 | 1 | 0 | 0 | L60406 |  | L | 1920 | 0 | 0 | 自訂參數推估 | 60 | 110 | 2.2727 | 0 | 0.25 | 480 | 自訂參數推估 | 電力 | - | - | -
幼保系 |  |  |  | 個人電腦-螢幕 | ACER | V226HQL | 2015 | 1 | 0 | 0 | L60501 |  | L | 1920 | 0 | 0 | 自訂參數推估 | 60 | 110 | 2.2727 | 0 | 0.25 | 480 | 自訂參數推估 | 電力 | - | - | -
幼保系 |  |  |  | 單槍投影機 | NEC | PE523X | 2019 | 2 | 0 | 0 | H118 |  | H | 1920 | 0 | 0 | 自訂參數推估 | 60 | 110 | 3 | 0 | 0.33 | 1267.2 | 自訂參數推估 | 電力 | - | - | -
幼保系 |  |  |  | 單槍投影機 | NEC | PE523X | 2019 | 2 | 0 | 0 | L605 |  | L | 1920 | 0 | 0 | 自訂參數推估 | 60 | 110 | 3 | 0 | 0.33 | 1267.2 | 自訂參數推估 | 電力 | - | - | -
幼保系 |  |  |  | 微波爐 | PANASONIC | NN-BS1000 | 2019 | 3 | 0 | 0 | H118 |  | H | 480 | 0 | 0 | 自訂參數推估 | 60 | 220 | 6.1364 | 0 | 1.35 | 1944 | 自訂參數推估 | 電力 | - | - | -
幼保系 |  |  |  | 個人電腦 | ACER | VM2630G | 2015 | 2 | 0 | 0 | L609 |  | L | 3480 | 0 | 0 | 自訂參數推估 | 60 | 110 | 1.8182 | 0 | 0.2 | 1392 | 自訂參數推估 | 電力 | - | - | -
幼保系 |  |  |  | 個人電腦-螢幕 | Acer | V196HQL(AG) | 2015 | 2 | 0 | 0 | L609 |  | L | 3480 | 0 | 0 | 自訂參數推估 | 60 | 110 | 2.2727 | 0 | 0.25 | 1740 | 自訂參數推估 | 電力 | - | - | -
幼保系 |  |  |  | 四門式冰箱 | NEO | 120*90*200cm | 2019 | 1 | 0 | 0 | H118 |  | H | 2628 | 6132 | 5 | 自訂參數推估 | 60 | 220 | 1.8182 | 0 | 0.4 | 1173.84 | 自訂參數推估 | 電力 | - | - | -
幼保系 |  |  |  | 電磁爐 | 尚朋堂 | SR-300T | 2019 | 1 | 0 | 0 | H118 |  | H | 480 | 0 | 0 | 自訂參數推估 | 60 | 220 | 12.7273 | 0 | 2.8 | 1344 | 自訂參數推估 | 電力 | - | - | -
幼保系 |  |  |  | 飲水機 | 東龍 | TE-636A | 2009 | 1 | 0 | 0 | L609 |  | L | 2628 | 6132 | 5 | 自訂參數推估 | 60 | 110 | 6.4091 | 0 | 0.705 | 2068.893 | 自訂參數推估 | 電力 | - | - | -
民生創新學院 |  |  |  | 筆記型電腦 | ACER | Z5WAW | 2016 | 1 | 0 | 1 | D40301 |  | D | 46 | 0 | 0 | 自訂參數推估 | 50-60 | 110 | 0.59091 | 0 | 0.065 | 2.99 | 自訂參數推估 | 電力
民生創新學院 |  |  |  | 單槍投影機 | NEC | ME401W | 2018 | 1 | 0 | 0 | D40301 |  | D | 46 | 0 | 0 | 自訂參數推估 | 50-60 | 110 | 1.8182 | 0 | 0.2 | 9.2 | 自訂參數推估 | 電力
民生創新學院 |  |  |  | 護貝機 | - | A3 FGK330-6R | 2010 | 1 | 0 | 0 | D40301 |  | D | 26 | 0 | 0 | 自訂參數推估 | 60 | 110 | 5.9091 | 0 | 0.65 | 16.9 | 自訂參數推估 | 電力
民生創新學院 |  |  |  | 防潮箱 | 收藏家 | - | 2003 | 1 | 0 | 0 | D40301 |  | D | 8756 | 0 | 0 | 自訂參數推估 | 60 | 110 | 0.036364 | 0 | 0.004 | 35.024 | 自訂參數推估 | 電力
民生創新學院 |  |  |  | 網路集線器 | ASUS | 8 POT | 2011 | 1 | 0 | 0 | D40301 |  | D | 8760 | 0 | 0 | 自訂參數推估 | 60 | 110 | 0.036364 | 0 | 0.004 | 35.04 | 自訂參數推估 | 電力
民生創新學院 |  |  |  | 電風扇 | lien tung | - | - | 2 | 0 | 0 | D40303 |  | D | 956 | 0 | 0 | 自訂參數推估 | 60 | 110 | 0.5 | 0 | 0.055 | 105.16 | 自訂參數推估 | 電力
民生創新學院 |  |  |  | 筆記型電腦 | Dell | Dell Latitude 3520 | 2022 | 1 | 1 | 0 | D40301 |  | D | 108 | 0 | 0 | 自訂參數推估 | 50-60 | 110 | 1.7 | 0 | 0.65 | 70.2 | 自訂參數推估 | 電力
民生創新學院 |  |  |  | 筆記型電腦 | Dell | Dell Latitude 3520 | 2022 | 1 | 1 | 0 | D40301 |  | D | 108 | 0 | 0 | 自訂參數推估 | 50-60 | 110 | 3.25 | 0 | 0.65 | 70.2 | 自訂參數推估 | 電力
民生創新學院 |  |  |  | 碎紙機 | EURO | S-A3000 | 2009 | 1 | 0 | 0 | D40301 |  | D | 98 | 0 | 0 | 自訂參數推估 | 60 | 110 | 7.2727 | 0 | 0.8 | 78.4 | 自訂參數推估 | 電力
民生創新學院 |  |  |  | T5 14w/4燈具 | 東亞 | T5 14w/4220V | 2009 | 18 | 0 | 0 | D40301 |  | D | 2304 | 0 | 0 | 自訂參數推估 | 60 | 220 | 0.25455 | 0 | 0.056 | 2322.432 | 自訂參數推估 | 電力
民生創新學院 |  |  |  | 電腦 | ACER | VM2640G | 2017 | 1 | 0 | 0 | D40303 |  | D | 196 | 8560 | 5 | 自訂參數推估 | 50-60 | 110 | 2.2727 | 0 | 0.25 | 156 | 自訂參數推估 | 電力
民生創新學院 |  |  |  | 影印機 | HP | HP-LJ MFP M72630 | 2021 | 1 | 0 | 0 | D40301 |  | D | 220 | 3520 | 0 | 自訂參數推估 | 50-60 | 110 | 10 | 0 | 0.8 | 176 | 自訂參數推估 | 電力
民生創新學院 |  |  |  | 電腦 | ACER | Veriton M6 620G | 2012 | 2 | 0 | 0 | D40301 |  | D | 1916 | 0 | 0 | 自訂參數推估 | 50-60 | 110 | 2.2727 | 0 | 0.25 | 958 | 自訂參數推估 | 電力
民生創新學院 |  |  |  | 電腦 | 聯強 (LEMEL) | T2020C1-Y140807 BSMI33B8GAA 序號：A40814-0036 | 2013 | 1 | 0 | 0 | D40301 |  | D | 1916 | 0 | 0 | 自訂參數推估 | 50-60 | 110 | 2.2727 | 0 | 0.25 | 479 | 自訂參數推估 | 電力
民生創新學院 |  |  |  | 電腦 | 聯強 (LEMEL) | BSMI33B8GAA | 2014 | 1 | 0 | 0 | D40303 |  | D | 1916 | 8560 | 0 | 自訂參數推估 | 50-60 | 110 | 2.2727 | 0 | 0.25 | 479 | 自訂參數推估 | 電力
民生創新學院 |  |  |  | 分離式冷氣 | 日立 | RAD-63JK | 2021 | 2 | 1 | 0 | D40301 |  | D | 788 | 0 | 0 | 自訂參數推估 | 60 | 220 | 6.9 | 0 | 0.75 | 1182 | 自訂參數推估 | 電力
民生創新學院 |  |  |  | 飲水機 | 元山 | YS-826DW | 2020 | 1 | 0 | 0 | D40302 |  | D | 720 | 8040 | 0.9 | 自訂參數推估 | 60 | 110 | 6.8 | 0 | 0.75 | 594.27 | 自訂參數推估 | 電力
民生創新學院 |  |  |  | 飲水機 | 晶工牌JD3623 | JD3623 | 2015 | 1 | 0 | 0 | D40301 |  | D | 720 | 8040 | 5 | 自訂參數推估 | 60 | 110 | 6.8182 | 0 | 0.75 | 841.5 | 自訂參數推估 | 電力
民生創新學院 |  |  |  | 冰箱 | 東元 | R4892XM | 2022 | 1 | 1 | 0 | D40301 |  | D | 365 | 8395 | 0 | 自訂參數推估 | 60 | 110 | 1.2 | 0 | 24 | 8760 | 自訂參數推估 | 電力
民生創新學院 |  |  |  | 分離式冷氣 | 日立 | RAD-63JK | 2021 | 1 | 1 | 0 | D40303 |  | D | 788 | 0 | 0 | 自訂參數推估 | 60 | 220 | 6.9 | 0 | 24 | 18912 | 自訂參數推估 | 電力
永續發展辦公室 |  |  |  | 電風扇 | sampo | SK-FA10 | 2012 | 3 | 0 | 0 | L70604 |  | L | 300 | 0 | 0 | 自訂參數推估 | 60 | 110 | 0.41818 | 0 | 0.046 | 41.4 | 自訂參數推估 | 電力
永續發展辦公室 |  |  |  | 電腦主機 | LEMEL | WLIB85G13C82 | 2014 | 1 | 0 | 0 | L70604 |  | L | 100 | 0 | 0 | 自訂參數推估 | 50-60 | 110 | 1.4 | 0 | 0.15 | 15 | 自訂參數推估 | 電力 | - | - | -
永續發展辦公室 |  |  |  | 電腦-螢幕 | AUSU | VA24EHEY | 2024 | 1 | 0 | 0 | L70604 |  | L | 100 | 0 | 0 | 自訂參數推估 | 50-60 | 110 | 1.4 | 0 | 0.15 | 15 | 自訂參數推估 | 電力 | - | - | -
永續發展辦公室 |  |  |  | 日光燈管 | Philips | T8 40W x4 | 2022 | 4 | 0 | 0 | L70604 |  | L | 422 | 8338 | 5 | 自訂參數推估 | 60 | 110 | 0.72727 | 0 | 0.08 | 67.112 | 自訂參數推估 | 電力 | - | - | -
永續發展辦公室 |  |  |  | 日光燈管 | 大同 | T8 40W x4 | 2022 | 4 | 0 | 0 | L70604 |  | L | 422 | 8338 | 5 | 自訂參數推估 | 60 | 110 | 0.72727 | 0 | 0.08 | 67.112 | 自訂參數推估 | 電力 | - | - | -
永續發展辦公室 |  |  |  | 電腦主機 | AUSU | M900MDR | 2024 | 1 | 0 | 0 | L70604 |  | L | 1830 | 0 | 0 | 自訂參數推估 | 50-60 | 110 | 0.2 | 0 | 0.025 | 45.75 | 自訂參數推估 | 電力 | - | - | -
永續發展辦公室 |  |  |  | 電腦主機 | AUSU | VM2640G | 2024 | 1 | 0 | 0 | L70604 |  | L | 1830 | 0 | 0 | 自訂參數推估 | 50-60 | 110 | 0.2 | 0 | 0.025 | 45.75 | 自訂參數推估 | 電力 | - | - | -
永續發展辦公室 |  |  |  | 電腦-螢幕 | AUSU | PA278QEV | 2024 | 1 | 0 | 0 | L70604 |  | L | 1830 | 0 | 0 | 自訂參數推估 | 50-60 | 110 | 0.2 | 0 | 0.025 | 45.75 | 自訂參數推估 | 電力 | - | - | -
永續發展辦公室 |  |  |  | 電腦-螢幕 | AUSU | VA24EHEY | 2024 | 1 | 0 | 0 | L70604 |  | L | 1830 | 0 | 0 | 自訂參數推估 | 50-60 | 110 | 0.2 | 0 | 0.025 | 45.75 | 自訂參數推估 | 電力 | - | - | -
生技健康創新研究中心 |  |  |  | 小型電泳槽 | Advance Co., Ltd. | Mupid-2 plus | 2019 | 2 | 0 | 0 | N505 |  | N | 12 | 0 | 0 | 自訂參數推估 | 60 | 110 | 0.8 | 137.5 | 0.088 | 2.112 | 自訂參數推估
生技健康創新研究中心 |  |  |  | 減壓濃縮機 | BUCHI | R-300E | 2016 | 1 | 0 | 0 | N505 |  | N | 12 | 0 | 0 | 自訂參數推估 | 60 | 110 | 0.90909 | 121 | 0.1 | 1.2 | 自訂參數推估
生技健康創新研究中心 |  |  |  | 迴轉式數位顯示震盪器 | Firstek | S-101 | 2019 | 1 | 0 | 0 | N505 |  | N | 12 | 0 | 0 | 自訂參數推估 | 60 | 110 | 1 | 110 | 0.11 | 1.32 | 自訂參數推估
生技健康創新研究中心 |  |  |  | 二氧化碳培養箱 | Thermo | 310 | 2017 | 1 | 0 | 0 | N505 |  | N | 24 | 0 | 0 | 自訂參數推估 | 60 | 110 | 0.68182 | 161.3333 | 0.075 | 1.8 | 自訂參數推估
生技健康創新研究中心 |  |  |  | 酸鹼度計 | Mettler | F20 | 2019 | 1 | 0 | 0 | N505 |  | N | 12 | 0 | 0 | 自訂參數推估 | 60 | 110 | 2.2727 | 48.4 | 0.25 | 3 | 自訂參數推估
生技健康創新研究中心 |  |  |  | 雙槽式數位乾浴器 | Firstek | BD-130-2 | 2019 | 1 | 0 | 0 | N505 |  | N | 12 | 0 | 0 | 自訂參數推估 | 60 | 110 | 3.6364 | 30.25 | 0.4 | 4.8 | 自訂參數推估
生技健康創新研究中心 |  |  |  | 電泳設備-高電流電源供應器 | BIO-RAD | 164-5052 | 2019 | 4 | 0 | 0 | N505 |  | N | 60 | 0 | 0 | 自訂參數推估 | 60 | 110 | 0.8 | 137.5 | 0.088 | 21.12 | 自訂參數推估
生技健康創新研究中心 |  |  |  | 電泳設備-半乾式轉漬器 | BIO-RAD | 170-3940 | 2019 | 4 | 0 | 0 | N505 |  | N | 60 | 0 | 0 | 自訂參數推估 | 60 | 110 | 0.8 | 137.5 | 0.088 | 21.12 | 自訂參數推估
生技健康創新研究中心 |  |  |  | 數位低溫循環水槽 | YIH DER | BL-710D-20 | 2020 | 1 | 0 | 0 | N505 |  | N | 12 | 0 | 0 | 自訂參數推估 | 60 | 110 | 14 | 7.8571 | 1.54 | 18.48 | 自訂參數推估
生技健康創新研究中心 |  |  |  | 桌上型高速冷凍離心機 | Thermo | Heraeus Fresco 21 | 2019 | 1 | 0 | 0 | N505 |  | N | 60 | 0 | 0 | 自訂參數推估 | 60 | 120 | 3.1667 | 37.8947 | 0.38 | 22.8 | 自訂參數推估
生技健康創新研究中心 |  |  |  | 高階倒立螢光觀察系統-電腦 | ASUS |  | 2019 | 1 | 0 | 0 | N505 |  | N | 60 | 0 | 0 | 自訂參數推估 | 60 | 220 | 3.42 | 64.3275 | 0.65 | 39 | 自訂參數推估
生技健康創新研究中心 |  |  |  | 桌上型多功能高速冷凍離心機 | Thermo | Megafuge 8R | 2019 | 1 | 0 | 0 | N505 |  | N | 60 | 0 | 0 | 自訂參數推估 | 60 | 110 | 6.8182 | 16.1333 | 0.75 | 45 | 自訂參數推估
生技健康創新研究中心 |  |  |  | 整合式超純水系統 | Merck Millipore | Direct-Q3 | 2019 | 1 | 0 | 0 | N505 |  | N | 8760 | 0 | 0 | 自訂參數推估 | 60 | 110 | 0.50909 | 216.0714 | 0.056 | 490.56 | 自訂參數推估
生技健康創新研究中心 |  |  |  | 分離式冷氣機 | 日立冷氣 | RAD-50JK/RAC-50JK | 2019 | 1 | 0 | 0 | N505 |  | N | 1200 | 0 | 0 | 自訂參數推估 | 60 | 220 | 3.1818 | 69.1429 | 0.7 | 840 | 自訂參數推估
生技健康創新研究中心 |  |  |  | -20度C冰箱 | 富及第 | FFFU21M1QW | 2016 | 1 | 0 | 0 | N505 |  | N | 8760 | 0 | 0 | 自訂參數推估 | 60 | 115 | 3.4522 | 33.3123 | 0.397 | 3477.72 | 自訂參數推估
生技健康創新研究中心 |  |  |  | 4度C冰箱 | 全興 | WL-0500 | 2016 | 1 | 0 | 0 | N505 |  | N | 8760 | 0 | 0 | 自訂參數推估 | 60 | 110 | 5 | 22 | 0.55 | 4818 | 自訂參數推估
生技健康創新研究中心 |  |  |  | 碎冰機 | Scotsman | AF103A | 2019 | 1 | 0 | 0 | N505 |  | N | 8760 | 0 | 0 | 自訂參數推估 | 60 | 220 | 3 | 73.3333 | 0.66 | 5781.6 | 自訂參數推估
生活暨住宿輔導組 |  |  |  | 熱水鍋爐 | 莊鼎 | H7型 | 2021 | 1 | 0 | 0 | Y10100 | 宿舍室外北邊 | Y | 2555 | 6205 | 0 | 帳單 | - | - | - | - | - |  |  | 天然氣 |  |  | 帳單
生活暨住宿輔導組 |  |  |  | 熱水鍋爐 | hydrojet |  | 2021 | 2 | 0 | 0 | QR1 | Q棟頂樓 | Q | 2555 | 6205 | 0 | 帳單 | - | - | - | - | - |  |  | 天然氣 |  |  | 帳單
生活暨住宿輔導組 |  |  |  | 自動開門機 | KTH | SW-2 | 2020 | 10 | 0 | 0 | Q1F | Q1F | Q | 0 | 0 | 0 | 自訂參數推估 | 60 | 110 | 3.2409 | 0 | 0.713 | 0 | 自訂參數推估 | 電力 |  |  | 帳單
生活暨住宿輔導組 |  |  |  | 宿舍G-PON及網路佈線 | 菁智科技 | 自規品 | 2020 | 1 | 0 | 0 | Q1F | Q1F | Q | 0 | 0 | 0 | 自訂參數推估 | 60 | 110 | 3.2409 | 0 | 0.713 | 0 | 自訂參數推估 | 電力 |  |  | 帳單
生活暨住宿輔導組 |  |  |  | 宿舍GPON備援網路 | 菁智科技 | 自規品 | 2020 | 1 | 0 | 0 | Q1F | Q1F | Q | 0 | 0 | 0 | 自訂參數推估 | 60 | 110 | 3.2409 | 0 | 0.713 | 0 | 自訂參數推估 | 電力
生活暨住宿輔導組 |  |  |  | 日立埋入型冰水送風機室內機 | 日立 | RF-1407CIPS | 2009 | 1 | 0 | 0 | L105 | Q棟學生宿舍 | L | 30 | 0 | 0 | 自訂參數推估 | 60 | 110 | 7.3 | 0 | 0.002 | 0.06 | 自訂參數推估 | 電力
生活暨住宿輔導組 |  |  |  | 日立埋入型冰水送風機室內機 | 日立 | RF-1407CIPS | 2008 | 1 | 0 | 0 | L105 | Q棟學生宿舍 | L | 48 | 0 | 0 | 自訂參數推估 | 60 | 110 | 0.1 | 0 | 0.002 | 0.096 | 自訂參數推估 | 電力
生活暨住宿輔導組 |  |  |  | 日立埋入型冰水送風機室內機 | 日立 | RF-1407CIPS | 2009 | 1 | 0 | 0 | L105 | Q棟學生宿舍 | L | 48 | 0 | 0 | 自訂參數推估 | 60 | 110 | 0.1 | 0 | 0.002 | 0.096 | 自訂參數推估 | 電力
生活暨住宿輔導組 |  |  |  | 日立埋入型冰水送風機室內機 | 日立 | RF-1407CIPS | 2009 | 1 | 0 | 0 | L105 | Q棟學生宿舍 | L | 48 | 0 | 0 | 自訂參數推估 | 60 | 110 | 0.1 | 0 | 0.002 | 0.096 | 自訂參數推估 | 電力
生活暨住宿輔導組 |  |  |  | 日立埋入型冰水送風機室內機 | 日立 | RF-1407CIPS | 2021 | 2 | 0 | 0 | L105 | Q棟學生宿舍 | L | 1080 | 0 | 0 | 自訂參數推估 | 60 | 110 | 0.6 | 0 | 0.002 | 4.32 | 自訂參數推估 | 電力
生活暨住宿輔導組 |  |  |  | 日立埋入型冰水送風機室內機 | 日立 | RF-1407CIPS | 2021 | 5 | 0 | 0 | L105 | Q棟學生宿舍 | L | 1888 | 0 | 0 | 自訂參數推估 | 60 | 110 | 2.3 | 0 | 0.002 | 18.88 | 自訂參數推估 | 電力
生活暨住宿輔導組 |  |  |  | 日立埋入型冰水送風機室內機 | 日立 | RF-1407CIPS | 2021 | 5 | 0 | 0 | L105 | Q棟學生宿舍 | L | 1888 | 0 | 0 | 自訂參數推估 | 60 | 110 | 2.3 | 0 | 0.002 | 18.88 | 自訂參數推估 | 電力
生活暨住宿輔導組 |  |  |  | 日立埋入型冰水送風機室內機 | 日立 | RF-1407CIPS | 2009 | 2 | 0 | 0 | L105 | Q棟學生宿舍 | L | 72 | 0 | 0 | 自訂參數推估 | 60 | 110 | 0.57636 | 0 | 0.0634 | 9.1296 | 自訂參數推估 | 電力
生活暨住宿輔導組 |  |  |  | 日立埋入型冰水送風機室內機 | 日立 | RF-1407CIPS | 2010 | 6 | 0 | 0 | L111 | Q棟學生宿舍 | L | 144 | 0 | 0 | 自訂參數推估 | 60 | 110 | 0.45455 | 0 | 0.05 | 43.2 | 自訂參數推估 | 電力
生活暨住宿輔導組 |  |  |  | 日立氣冷式冰水主機室外機/70KW | 日立 | RCU-N201A | 2017 | 1 | 0 | 0 | L111 | Q棟學生宿舍 | L | 72 | 0 | 0 | 自訂參數推估 | 60 | 110 | 2.7273 | 0 | 0.3 | 21.6 | 自訂參數推估 | 電力
生活暨住宿輔導組 |  |  |  | 日立埋入型冰水送風機室內機 | 日立 | RF-1407CIPS | 2011 | 1 | 0 | 0 | L111 | Q棟學生宿舍 | L | 72 | 0 | 0 | 自訂參數推估 | 60 | 110 | 2.7273 | 0 | 0.3 | 21.6 | 自訂參數推估 | 電力
生活暨住宿輔導組 |  |  |  | IC卡儲值機 | - | ICR814W | 2005 | 1 | 0 | 0 | Y101 | 女生宿舍 | Y | 30 | 30 | 0 | 自訂參數推估 | 60 | 110 | 7.4545 | 0 | 0.82 | 24.6 | 自訂參數推估 | 電力
生活暨住宿輔導組 |  |  |  | 日立埋入型冰水送風機室內機 | 日立 | RF-1407CIPS | 2010 | 1 | 0 | 0 | L111 | Q棟學生宿舍 | L | 144 | 0 | 0 | 自訂參數推估 | 60 | 110 | 2.2727 | 0 | 0.25 | 36 | 自訂參數推估 | 電力
生活暨住宿輔導組 |  |  |  | 日立埋入型冰水送風機室內機 | 日立 | RF-1407CIPS | 2010 | 1 | 0 | 0 | L111 | Q棟學生宿舍 | L | 144 | 0 | 0 | 自訂參數推估 | 60 | 110 | 2.2727 | 0 | 0.25 | 36 | 自訂參數推估 | 電力
生活暨住宿輔導組 |  |  |  | 寢室桌燈 | 東亞 | FL-30D | 0 | 314 | 0 | 0 | Y10100 | 女生宿舍 | Y | 1440 | 0 | 0 | 自訂參數推估 | 60 | 110 | 0.27273 | 0 | 0.03 | 13564.8 | 自訂參數推估 | 電力
生活暨住宿輔導組 |  |  |  | 變頻埋入式室內機 | 日立 | RPI-90CT | 2018 | 2 | 0 | 0 | L105 | Q棟學生宿舍 | L | 1080 | 0 | 0 | 自訂參數推估 | 60 | 110 | 0.57636 | 0 | 0.0634 | 136.944 | 自訂參數推估 | 電力
生活暨住宿輔導組 |  |  |  | 黑白數位影印機 | HP | LaserJet Managed MFP E72530 | 2017 | 1 | 0 | 0 | Y101 | 女生宿舍 | Y | 50 | 8710 | 0 | 自訂參數推估 | 60 | 110 | 13.6364 | 0 | 1.5 | 75 | 自訂參數推估 | 電力
生活暨住宿輔導組 |  |  |  | 螢幕 | Acer | AL1716 | 2008 | 2 | 0 | 0 | Y20100 | 女生宿舍 | Y | 1920 | 0 | 0 | 自訂參數推估 | 60 | 110 | 0.36364 | 0 | 0.04 | 153.6 | 自訂參數推估 | 電力
生活暨住宿輔導組 |  |  |  | 液晶電視 | 三洋 | SMT-42KID5 | 2012 | 2 | 0 | 0 | Y10100 | 女生宿舍 | Y | 720 | 0 | 0 | 自訂參數推估 | 60 | 110 | 1.0909 | 0 | 0.12 | 172.8 | 自訂參數推估 | 電力
生活暨住宿輔導組 |  |  |  | 日立氣冷式冰水主機室外機/70KW | 日立 | RCU-N201A | 2010 | 1 | 0 | 0 | L111 | Q棟學生宿舍 | L | 144 | 0 | 0 | 自訂參數推估 | 60 | 110 | 5.4545 | 0 | 0.6 | 86.4 | 自訂參數推估 | 電力
生活暨住宿輔導組 |  |  |  | 變頻埋入式室內機 | 日立 | RPI-90CT | 2011 | 1 | 0 | 0 | L105 | Q棟學生宿舍 | L | 1336 | 0 | 0 | 自訂參數推估 | 60 | 110 | 0.68182 | 0 | 0.075 | 100.2 | 自訂參數推估 | 電力
生活暨住宿輔導組 |  |  |  | 寢室電扇 | 東亞、聯宏 | FAN-16701、LH163 | 0 | 158 | 0 | 0 | Y10100 | 女生宿舍 | Y | 1440 | 0 | 0 | 自訂參數推估 | 60 | 110 | 0.68182 | 0 | 0.075 | 17064 | 自訂參數推估 | 電力
生活暨住宿輔導組 |  |  |  | T5 14w/4燈具 | 東亞 | T5 14w/4220V | 2009 | 30 | 0 | 0 | Y101 | 女生宿舍 | Y | 2304 | 0 | 0 | 自訂參數推估 | 60 | 220 | 0.25455 | 0 | 0.056 | 3870.72 | 自訂參數推估 | 電力
生活暨住宿輔導組 |  |  |  | T5 14w/4燈具 | 東亞 | T5 14w/4220V | 2009 | 12 | 0 | 0 | Y20100 | 女生宿舍 | Y | 2304 | 0 | 0 | 自訂參數推估 | 60 | 220 | 0.25455 | 0 | 0.056 | 1548.288 | 自訂參數推估 | 電力
生活暨住宿輔導組 |  |  |  | 變頻埋入式室內機 | 日立 | RPI-90CT | 2009 | 1 | 0 | 0 | L105 | Q棟學生宿舍 | L | 1888 | 0 | 0 | 自訂參數推估 | 60 | 110 | 0.68182 | 0 | 0.075 | 141.6 | 自訂參數推估 | 電力
生活暨住宿輔導組 |  |  |  | 變頻埋入式室內機 | 日立 | RPI-90CT | 2022 | 1 | 0 | 0 | L105 | Q棟學生宿舍 | L | 360 | 0 | 0 | 自訂參數推估 | 60 | 110 | 1.1818 | 0 | 0.55 | 198 | 自訂參數推估 | 電力
生活暨住宿輔導組 |  |  |  | 脫水機 | 速達 | S400 | 2015 | 4 | 0 | 0 | Y10100 | 女生宿舍 | Y | 1460 | 0 | 0 | 自訂參數推估 | 60 | 110 | 1.4545 | 0 | 0.16 | 934.4 | 自訂參數推估 | 電力
生活暨住宿輔導組 |  |  |  | 變頻埋入式室內機 | 日立 | RPI-90CT | 2012 | 1 | 0 | 0 | M308 | Q棟學生宿舍 | M | 864 | 0 | 0 | 自訂參數推估 | 60 | 110 | 2.8636 | 0 | 0.315 | 272.16 | 自訂參數推估 | 電力
生活暨住宿輔導組 |  |  |  | 變頻埋入式室內機 | 日立 | RPI-90CT | 2022 | 1 | 0 | 0 | L105 | Q棟學生宿舍 | L | 300 | 0 | 0 | 自訂參數推估 | 60 | 110 | 10.4545 | 0 | 1.1 | 330 | 自訂參數推估 | 電力
生活暨住宿輔導組 |  |  |  | 變頻多聯冷暖式主機 | 日立 | RAM-280FSD | 2011 | 2 | 0 | 0 | L105 | Q棟學生宿舍 | L | 1336 | 0 | 0 | 自訂參數推估 | 60 | 110 | 2.2727 | 0 | 0.25 | 668 | 自訂參數推估 | 電力
生活暨住宿輔導組 |  |  |  | 隱藏式電風扇 | 風匠 | - | 2014 | 2 | 0 | 0 | Y101 | 女生宿舍 | Y | 960 | 0 | 0 | 自訂參數推估 | 60 | 110 | 4.0909 | 0 | 0.45 | 864 | 自訂參數推估 | 電力
生活暨住宿輔導組 |  |  |  | 變頻多聯冷暖式主機 | 日立 | RAM-280FSD | 2014 | 1 | 0 | 0 | L105 | Q棟學生宿舍 | L | 8760 | 0 | 0 | 自訂參數推估 | 60 | 110 | 0.45455 | 0 | 0.05 | 438 | 自訂參數推估 | 電力
生活暨住宿輔導組 |  |  |  | 空間空調主機 | 日立 | RAD-110NJX | 2018 | 4 | 0 | 0 | L106 | Q棟學生宿舍 | L | 1460 | 0 | 0 | 自訂參數推估 | 60 | 110 | 2.7273 | 0 | 0.3 | 1752 | 自訂參數推估 | 電力
生活暨住宿輔導組 |  |  |  | 分離式冷氣 | 日立 |  | 2019 | 6 | 0 | 0 | L105 | Q棟學生宿舍 | L | 1888 | 0 | 0 | 自訂參數推估 | 60 | 110 | 2.2727 | 0 | 0.25 | 2832 | 自訂參數推估 | 電力 |  |  | 帳單
生活暨住宿輔導組 |  |  |  | 自動開門機 | KTH | SW-2 | 2019 | 6 | 0 | 0 | L105 | Q棟學生宿舍 | L | 1888 | 0 | 0 | 自訂參數推估 | 60 | 110 | 2.2727 | 0 | 0.25 | 2832 | 自訂參數推估 | 電力 |  |  | 帳單
生活暨住宿輔導組 |  |  |  | Q棟學生宿舍機電工程Ⅰ- 程控殺菌飲水機 |  |  | 2018 | 2 | 0 | 0 | L105 | Q棟學生宿舍 | L | 1888 | 0 | 0 | 自訂參數推估 | 60 | 110 | 2.2727 | 0 | 0.25 | 944 | 自訂參數推估 | 電力
生活暨住宿輔導組 |  |  |  | 微波爐 | Panasonic | NE-1853 | 2018 | 2 | 0 | 0 | L105 | Q棟學生宿舍 | L | 1888 | 0 | 0 | 自訂參數推估 | 60 | 110 | 2.2727 | 0 | 0.25 | 944 | 自訂參數推估 | 電力
生活暨住宿輔導組 |  |  |  | 螢幕 | acer | MM17DG-B(防刮) | 2006 | 1 | 0 | 0 | Y101 | 女生宿舍 | Y | 1920 | 0 | 0 | 自訂參數推估 | 60 | 110 | 2.2727 | 0 | 0.25 | 480 | 自訂參數推估 | 電力
生活暨住宿輔導組 |  |  |  | 電腦主機 | ACER | FH 含DVD燒錄器 | 2009 | 1 | 0 | 0 | Y101 | 女生宿舍 | Y | 1920 | 0 | 0 | 自訂參數推估 | 60 | 110 | 2.2727 | 0 | 0.25 | 480 | 自訂參數推估 | 電力
生活暨住宿輔導組 |  |  |  | 電腦主機 | ACER | FH 含DVD燒錄器 | 2009 | 1 | 0 | 0 | Y101 | 女生宿舍 | Y | 1920 | 0 | 0 | 自訂參數推估 | 60 | 110 | 2.2727 | 0 | 0.25 | 480 | 自訂參數推估 | 電力
生活暨住宿輔導組 |  |  |  | 螢幕 | acer | MM17DG-B(防刮) | 2006 | 1 | 0 | 0 | Y101 | 女生宿舍 | Y | 1920 | 0 | 0 | 自訂參數推估 | 60 | 110 | 2.2727 | 0 | 0.25 | 480 | 自訂參數推估 | 電力
生活暨住宿輔導組 |  |  |  | 電腦主機 | ACER | FH 含DVD燒錄器 | 2009 | 1 | 0 | 0 | Y101 | 女生宿舍 | Y | 1920 | 0 | 0 | 自訂參數推估 | 60 | 110 | 2.2727 | 0 | 0.25 | 480 | 自訂參數推估 | 電力
生活暨住宿輔導組 |  |  |  | 電腦主機 | ACER | FH 含DVD燒錄器 | 2009 | 1 | 0 | 0 | Y101 | 女生宿舍 | Y | 1920 | 0 | 0 | 自訂參數推估 | 60 | 110 | 2.2727 | 0 | 0.25 | 480 | 自訂參數推估 | 電力
生活暨住宿輔導組 |  |  |  | 電腦 | ACER | Q8200 | 2009 | 1 | 0 | 0 | Y101 | 女生宿舍 | Y | 1920 | 0 | 0 | 自訂參數推估 | 60 | 110 | 2.2727 | 0 | 0.25 | 480 | 自訂參數推估 | 電力
生活暨住宿輔導組 |  |  |  | 螢幕 | acer | 19"LCD | 2009 | 1 | 0 | 0 | Y101 | 女生宿舍 | Y | 1920 | 0 | 0 | 自訂參數推估 | 60 | 110 | 2.2727 | 0 | 0.25 | 480 | 自訂參數推估 | 電力
生活暨住宿輔導組 |  |  |  | 螢幕 | acer | MM17DG-B(防刮) | 2006 | 1 | 0 | 0 | Y101 | 女生宿舍 | Y | 1920 | 0 | 0 | 自訂參數推估 | 60 | 110 | 2.2727 | 0 | 0.25 | 480 | 自訂參數推估 | 電力
生活暨住宿輔導組 |  |  |  | 電腦主機 | acer | Q8200 | 2009 | 1 | 0 | 0 | Y101 | 女生宿舍 | Y | 1920 | 0 | 0 | 自訂參數推估 | 60 | 110 | 2.2727 | 0 | 0.25 | 480 | 自訂參數推估 | 電力
生活暨住宿輔導組 |  |  |  | 螢幕 | Acer | V196HQL | 97 | 1 | 0 | 0 | B107 | 生住組辦公室 | B | 1920 | 0 | 0 | 自訂參數推估 | 60 | 110 | 2.2727 | 0 | 0.25 | 480 | 自訂參數推估 | 電力
生活暨住宿輔導組 |  |  |  | 螢幕 | Acer | V196HQL | 95 | 1 | 0 | 0 | B107 | 生住組辦公室 | B | 1920 | 0 | 0 | 自訂參數推估 | 60 | 110 | 2.2727 | 0 | 0.25 | 480 | 自訂參數推估 | 電力
生活暨住宿輔導組 |  |  |  | 螢幕 | Acer | V196HQL | 95 | 1 | 0 | 0 | B107 | 生住組辦公室 | B | 1920 | 0 | 0 | 自訂參數推估 | 60 | 110 | 2.2727 | 0 | 0.25 | 480 | 自訂參數推估 | 電力
生活暨住宿輔導組 |  |  |  | 螢幕 | Acer | V196HQL | 96 | 1 | 0 | 0 | B107 | 生住組辦公室 | B | 1920 | 0 | 0 | 自訂參數推估 | 60 | 110 | 2.2727 | 0 | 0.25 | 480 | 自訂參數推估 | 電力
生活暨住宿輔導組 |  |  |  | 螢幕 | Acer | V196HQL | 96 | 1 | 0 | 0 | B107 | 生住組辦公室 | B | 1920 | 0 | 0 | 自訂參數推估 | 60 | 110 | 2.2727 | 0 | 0.25 | 480 | 自訂參數推估 | 電力
生活暨住宿輔導組 |  |  |  | 螢幕 | Acer | V196HQL | 98 | 1 | 0 | 0 | B107 | 生住組辦公室 | B | 1920 | 0 | 0 | 自訂參數推估 | 60 | 110 | 2.2727 | 0 | 0.25 | 480 | 自訂參數推估 | 電力
生活暨住宿輔導組 |  |  |  | 電腦主機 | Acer | Verition M2630G | 100 | 1 | 0 | 0 | B107 | 生住組辦公室 | B | 1920 | 0 | 0 | 自訂參數推估 | 60 | 110 | 2.2727 | 0 | 0.25 | 480 | 自訂參數推估 | 電力
生活暨住宿輔導組 |  |  |  | 電腦主機 | Acer | Verition M2630G | 100 | 1 | 0 | 0 | B107 | 生住組辦公室 | B | 1920 | 0 | 0 | 自訂參數推估 | 60 | 110 | 2.2727 | 0 | 0.25 | 480 | 自訂參數推估 | 電力
生活暨住宿輔導組 |  |  |  | 電腦主機 | Acer | Verition M2630G | 100 | 1 | 0 | 0 | B107 | 生住組辦公室 | B | 1920 | 0 | 0 | 自訂參數推估 | 60 | 110 | 2.2727 | 0 | 0.25 | 480 | 自訂參數推估 | 電力
生活暨住宿輔導組 |  |  |  | 電腦主機 | Acer | Verition M2630G | 100 | 1 | 0 | 0 | B107 | 生住組辦公室 | B | 1920 | 0 | 0 | 自訂參數推估 | 60 | 110 | 2.2727 | 0 | 0.25 | 480 | 自訂參數推估 | 電力
生活暨住宿輔導組 |  |  |  | 電腦主機 | Acer | Verition M2630G | 101 | 1 | 0 | 0 | B107 | 生住組辦公室 | B | 1920 | 0 | 0 | 自訂參數推估 | 60 | 110 | 2.2727 | 0 | 0.25 | 480 | 自訂參數推估 | 電力
生活暨住宿輔導組 |  |  |  | 電腦主機 | Acer | Verition M2630G | 102 | 1 | 0 | 0 | B107 | 生住組辦公室 | B | 1920 | 0 | 0 | 自訂參數推估 | 60 | 110 | 2.2727 | 0 | 0.25 | 480 | 自訂參數推估 | 電力
生活暨住宿輔導組 |  |  |  | 電腦主機 | Acer | VM265 | 2009 | 2 | 0 | 0 | Y20100 | 女生宿舍 | Y | 1920 | 0 | 0 | 自訂參數推估 | 60 | 110 | 2.2727 | 0 | 0.25 | 960 | 自訂參數推估 | 電力
生活暨住宿輔導組 |  |  |  | 防潮箱 | - | D-206A | 2002 | 1 | 0 | 0 | Y101 | 女生宿舍 | Y | 8760 | 0 | 0 | 自訂參數推估 | 60 | 110 | 0.54545 | 0 | 0.06 | 525.6 | 自訂參數推估 | 電力
生活暨住宿輔導組 |  |  |  | 螢幕 | acer | MM17DG-B(防刮) | 2006 | 1 | 0 | 0 | Y101 | 女生宿舍 | Y | 1920 | 0 | 0 | 自訂參數推估 | 60 | 110 | 2.7273 | 0 | 0.3 | 576 | 自訂參數推估 | 電力
生活暨住宿輔導組 |  |  |  | 螢幕 | acer | MM17DG-B(防刮) | 2006 | 1 | 0 | 0 | Y101 | 女生宿舍 | Y | 1920 | 0 | 0 | 自訂參數推估 | 60 | 110 | 2.7273 | 0 | 0.3 | 576 | 自訂參數推估 | 電力
生活暨住宿輔導組 |  |  |  | 分離式冷氣 | 日立 | RAC-71QD1 | 105 | 1 | 0 | 0 | B107 | 生住組辦公室 | B | 880 | 0 | 0 | 自訂參數推估 | 60 | 220 | 3.2409 | 0 | 0.713 | 627.44 | 自訂參數推估 | 電力
生活暨住宿輔導組 |  |  |  | 分離式冷氣 | 日立 | RAC-71QD1 | 99 | 1 | 0 | 0 | B107 | 生住組辦公室 | B | 880 | 0 | 0 | 自訂參數推估 | 60 | 220 | 3.2409 | 0 | 0.713 | 627.44 | 自訂參數推估 | 電力
生活暨住宿輔導組 |  |  |  | 分離式冷氣 | 日立 | RAC-71QD1 | 99 | 1 | 0 | 0 | B107 | 生住組辦公室 | B | 880 | 0 | 0 | 自訂參數推估 | 60 | 220 | 3.2409 | 0 | 0.713 | 627.44 | 自訂參數推估 | 電力
生活暨住宿輔導組 |  |  |  | 分離式冷氣 | 日立 | RAC-40QK1 | 2019 | 27 | 0 | 0 | Y20100 | 女生宿舍 | Y | 880 | 0 | 0 | 自訂參數推估 | 60 | 220 | 3.2409 | 0 | 0.713 | 16940.88 | 自訂參數推估 | 電力
生活暨住宿輔導組 |  |  |  | 分離式冷氣 | 日立 | RAC-40QK1 | 2019 | 28 | 0 | 0 | Y30100 | 女生宿舍 | Y | 880 | 0 | 0 | 自訂參數推估 | 60 | 220 | 3.2409 | 0 | 0.713 | 17568.32 | 自訂參數推估 | 電力
生活暨住宿輔導組 |  |  |  | 分離式冷氣 | 日立 | RAC-40QK1 | 2019 | 25 | 0 | 0 | Y10100 | 女生宿舍 | Y | 880 | 0 | 0 | 自訂參數推估 | 60 | 220 | 3.2409 | 0 | 0.713 | 15686 | 自訂參數推估 | 電力
生活暨住宿輔導組 |  |  |  | 分離式冷氣與窗型冷氣-窗型冷氣 | 日立(HITACHI) | RA-50NA | 2017 | 1 | 0 | 0 | Y20100 | 女生宿舍 | Y | 880 | 0 | 0 | 自訂參數推估 | 60 | 220 | 3.2 | 0 | 0.713 | 627.44 |  | 電力
生活暨住宿輔導組 |  |  |  | 分離式冷氣 | 日立 |  | 2020 | 195 | 0 | 0 | Q1F | Q1F | Q | 880 | 0 | 0 | 自訂參數推估 | 60 | 220 | 3.2409 | 0 | 0.713 | 122350.8 | 自訂參數推估 | 電力 |  |  | 帳單
生活暨住宿輔導組 |  |  |  | 空間空調主機 | 日立 | RAD-90NJX | 2018 | 4 | 0 | 0 | L106 | Q棟學生宿舍 | L | 2112 | 0 | 0 | 自訂參數推估 | 60 | 110 | 2.7273 | 0 | 0.3 | 2534.4 | 自訂參數推估 | 電力
生活暨住宿輔導組 |  |  |  | 空間空調主機 | 日立 | RAD-110NJX | 2014 | 2 | 0 | 0 | L106 | Q棟學生宿舍 | L | 2112 | 0 | 0 | 自訂參數推估 | 60 | 110 | 2.7273 | 0 | 0.3 | 1267.2 | 自訂參數推估 | 電力
生活暨住宿輔導組 |  |  |  | 空間空調主機 | 日立 | RAD-110NJX | 2017 | 2 | 0 | 0 | L106 | Q棟學生宿舍 | L | 2112 | 0 | 0 | 自訂參數推估 | 60 | 110 | 2.7273 | 0 | 0.3 | 1267.2 | 自訂參數推估 | 電力
生活暨住宿輔導組 |  |  |  | 烘乾機 | 優必洗 Huebsch | HDEBXR | 2013 | 2 | 0 | 0 | Y10100 | 女生宿舍 | Y | 1460 | 5840 | 0 | 自訂參數推估 | 60 | 240 | 2.2292 | 0 | 0.535 | 1562.2 | 自訂參數推估 | 電力
生活暨住宿輔導組 |  |  |  | 洗衣機 | 優必洗 Huebsch | HWNBX | 2013 | 4 | 0 | 0 | Y10100 | 女生宿舍 | Y | 1460 | 5840 | 0 | 自訂參數推估 | 60 | 120 | 5.8333 | 0 | 0.7 | 4088 | 自訂參數推估 | 電力
生活暨住宿輔導組 |  |  |  | 宿舍GPON備援網路 | 菁智科技 | 自規品 | 2017 | 1 | 0 | 0 | L105 | Q棟學生宿舍 | L | 1040 | 0 | 0 | 自訂參數推估 | 60 | 110 | 10 | 0 | 1.1 | 1144 | 自訂參數推估 | 電力
生活暨住宿輔導組 |  |  |  | 空間空調主機 | 日立 | RAD-110NJX | 2010 | 8 | 0 | 0 | 悅讀書房 | Q棟學生宿舍 | L | 1505 | 0 | 0 | 自訂參數推估 | 60 | 110 | 8.1818 | 0 | 0.9 | 10836 | 自訂參數推估 | 電力
生活暨住宿輔導組 |  |  |  | 窗型變頻冷氣 | 日立 | RA-60W、R410A環保冷媒 | 2012 | 4 | 0 | 0 | Y30100 | 女生宿舍 | Y | 720 | 0 | 0 | 自訂參數推估 | 60 | 220 | 8.8 | 0 | 1.936 | 5575.68 | 自訂參數推估 | 電力
生活暨住宿輔導組 |  |  |  | 空間空調主機 | 日立 | RAD-110NJX | 2011 | 1 | 0 | 0 | 課輔一 | Q棟學生宿舍 | L | 2112 | 0 | 0 | 自訂參數推估 | 60 | 220 | 3.1409 | 0 | 0.691 | 1459.392 | 自訂參數推估 | 電力
生活暨住宿輔導組 |  |  |  | 空間空調主機 | 日立 | RAD-110NJX | 2016 | 1 | 0 | 0 | L106 | Q棟學生宿舍 | L | 1323 | 0 | 0 | 自訂參數推估 | 60 | 110 | 10.9091 | 0 | 1.2 | 1587.6 | 自訂參數推估 | 電力
生活暨住宿輔導組 |  |  |  | Q棟學生宿舍機電工程Ⅰ- 程控殺菌飲水機 |  |  | 2020 | 10 | 0 | 0 | Q1F | Q1F | Q | 2304 | 0 | 0 | 自訂參數推估 | 60 | 110 | 3.2409 | 0 | 0.713 | 16427.52 | 自訂參數推估 | 電力
生活暨住宿輔導組 |  |  |  | 微波爐 | Panasonic | NE-1853 | 2020 | 9 | 0 | 0 | Q1F | Q1F | Q | 2304 | 0 | 0 | 自訂參數推估 | 60 | 220 | 3.2409 | 0 | 0.713 | 14784.768 | 自訂參數推估 | 電力
生活暨住宿輔導組 |  |  |  | 變頻多聯冷暖式主機 | 日立 | RAM-280FSD | 2021 | 1 | 0 | 0 | Q1F | Q1F | Q | 2304 | 0 | 0 | 自訂參數推估 | 60 | 220 | 3.2409 | 0 | 0.713 | 1642.752 | 自訂參數推估 | 電力
生活暨住宿輔導組 |  |  |  | 變頻多聯冷暖式主機 | 日立 | RAM-280FSD | 2021 | 1 | 0 | 0 | Q1F | Q1F | Q | 2304 | 0 | 0 | 自訂參數推估 | 60 | 220 | 3.2409 | 0 | 0.713 | 1642.752 | 自訂參數推估 | 電力
生活暨住宿輔導組 |  |  |  | 變頻埋入式室內機 | 日立 | RPI-90CT | 2021 | 1 | 0 | 0 | Q1F | Q1F | Q | 2304 | 0 | 0 | 自訂參數推估 | 60 | 220 | 3.2409 | 0 | 0.713 | 1642.752 | 自訂參數推估 | 電力
生活暨住宿輔導組 |  |  |  | 變頻埋入式室內機 | 日立 | RPI-90CT | 2021 | 1 | 0 | 0 | Q1F | Q1F | Q | 2304 | 0 | 0 | 自訂參數推估 | 60 | 220 | 3.2409 | 0 | 0.713 | 1642.752 | 自訂參數推估 | 電力
生活暨住宿輔導組 |  |  |  | 變頻埋入式室內機 | 日立 | RPI-90CT | 2021 | 1 | 0 | 0 | Q1F | Q1F | Q | 2304 | 0 | 0 | 自訂參數推估 | 60 | 220 | 3.2409 | 0 | 0.713 | 1642.752 | 自訂參數推估 | 電力
生活暨住宿輔導組 |  |  |  | 變頻埋入式室內機 | 日立 | RPI-90CT | 2021 | 1 | 0 | 0 | Q1F | Q1F | Q | 2304 | 0 | 0 | 自訂參數推估 | 60 | 220 | 3.2409 | 0 | 0.713 | 1642.752 | 自訂參數推估 | 電力
生活暨住宿輔導組 |  |  |  | 變頻埋入式室內機 | 日立 | RPI-90CT | 2021 | 1 | 0 | 0 | Q1F | Q1F | Q | 2304 | 0 | 0 | 自訂參數推估 | 60 | 220 | 3.2409 | 0 | 0.713 | 1642.752 | 自訂參數推估 | 電力
生活暨住宿輔導組 |  |  |  | 變頻埋入式室內機 | 日立 | RPI-90CT | 2021 | 1 | 0 | 0 | Q1F | Q1F | Q | 2304 | 0 | 0 | 自訂參數推估 | 60 | 220 | 3.2409 | 0 | 0.713 | 1642.752 | 自訂參數推估 | 電力
生活暨住宿輔導組 |  |  |  | 日立氣冷式冰水主機室外機/70KW | 日立 | RCU-N201A | 2021 | 1 | 0 | 0 | Q1F | Q1F | Q | 2304 | 0 | 0 | 自訂參數推估 | 60 | 220 | 3.2409 | 0 | 0.713 | 1642.752 | 自訂參數推估 | 電力
生活暨住宿輔導組 |  |  |  | 日立氣冷式冰水主機室外機/70KW | 日立 | RCU-N201A | 2021 | 1 | 0 | 0 | Q1F | Q1F | Q | 2304 | 0 | 0 | 自訂參數推估 | 60 | 220 | 3.2409 | 0 | 0.713 | 1642.752 | 自訂參數推估 | 電力
生活暨住宿輔導組 |  |  |  | 日立埋入型冰水送風機室內機 | 日立 | RF-1407CIPS | 2021 | 1 | 0 | 0 | Q1F | Q1F | Q | 2304 | 0 | 0 | 自訂參數推估 | 60 | 220 | 3.2409 | 0 | 0.713 | 1642.752 | 自訂參數推估 | 電力
生活暨住宿輔導組 |  |  |  | 日立埋入型冰水送風機室內機 | 日立 | RF-1407CIPS | 2021 | 1 | 0 | 0 | Q1F | Q1F | Q | 2304 | 0 | 0 | 自訂參數推估 | 60 | 220 | 3.2409 | 0 | 0.713 | 1642.752 | 自訂參數推估 | 電力
生活暨住宿輔導組 |  |  |  | 日立埋入型冰水送風機室內機 | 日立 | RF-1407CIPS | 2021 | 1 | 0 | 0 | Q1F | Q1F | Q | 2304 | 0 | 0 | 自訂參數推估 | 60 | 220 | 3.2409 | 0 | 0.713 | 1642.752 | 自訂參數推估 | 電力
生活暨住宿輔導組 |  |  |  | 日立埋入型冰水送風機室內機 | 日立 | RF-1407CIPS | 2021 | 1 | 0 | 0 | Q1F | Q1F | Q | 2304 | 0 | 0 | 自訂參數推估 | 60 | 220 | 3.2409 | 0 | 0.713 | 1642.752 | 自訂參數推估 | 電力
生活暨住宿輔導組 |  |  |  | 日立埋入型冰水送風機室內機 | 日立 | RF-1407CIPS | 2021 | 1 | 0 | 0 | Q1F | Q1F | Q | 2304 | 0 | 0 | 自訂參數推估 | 60 | 220 | 3.2409 | 0 | 0.713 | 1642.752 | 自訂參數推估 | 電力
生活暨住宿輔導組 |  |  |  | 日立埋入型冰水送風機室內機 | 日立 | RF-1407CIPS | 2021 | 1 | 0 | 0 | Q1F | Q1F | Q | 2304 | 0 | 0 | 自訂參數推估 | 60 | 220 | 3.2409 | 0 | 0.713 | 1642.752 | 自訂參數推估 | 電力
生活暨住宿輔導組 |  |  |  | 日立埋入型冰水送風機室內機 | 日立 | RF-1407CIPS | 2021 | 1 | 0 | 0 | Q1F | Q1F | Q | 2304 | 0 | 0 | 自訂參數推估 | 60 | 220 | 3.2409 | 0 | 0.713 | 1642.752 | 自訂參數推估 | 電力
生活暨住宿輔導組 |  |  |  | 日立埋入型冰水送風機室內機 | 日立 | RF-1407CIPS | 2021 | 1 | 0 | 0 | Q1F | Q1F | Q | 2304 | 0 | 0 | 自訂參數推估 | 60 | 220 | 3.2409 | 0 | 0.713 | 1642.752 | 自訂參數推估 | 電力
生活暨住宿輔導組 |  |  |  | 日立埋入型冰水送風機室內機 | 日立 | RF-1407CIPS | 2021 | 1 | 0 | 0 | Q1F | Q1F | Q | 2304 | 0 | 0 | 自訂參數推估 | 60 | 220 | 3.2409 | 0 | 0.713 | 1642.752 | 自訂參數推估 | 電力
生活暨住宿輔導組 |  |  |  | 日立埋入型冰水送風機室內機 | 日立 | RF-1407CIPS | 2021 | 1 | 0 | 0 | Q1F | Q1F | Q | 2304 | 0 | 0 | 自訂參數推估 | 60 | 220 | 3.2409 | 0 | 0.713 | 1642.752 | 自訂參數推估 | 電力
生活暨住宿輔導組 |  |  |  | 日立埋入型冰水送風機室內機 | 日立 | RF-1407CIPS | 2021 | 1 | 0 | 0 | Q1F | Q1F | Q | 2304 | 0 | 0 | 自訂參數推估 | 60 | 220 | 3.2409 | 0 | 0.713 | 1642.752 | 自訂參數推估 | 電力
生活暨住宿輔導組 |  |  |  | 日立埋入型冰水送風機室內機 | 日立 | RF-1407CIPS | 2021 | 1 | 0 | 0 | Q1F | Q1F | Q | 2304 | 0 | 0 | 自訂參數推估 | 60 | 220 | 3.2409 | 0 | 0.713 | 1642.752 | 自訂參數推估 | 電力
生活暨住宿輔導組 |  |  |  | 空間空調主機 | 日立 | RAD-110NJX | 2021 | 1 | 0 | 0 | Q1F | Q1F | Q | 2304 | 0 | 0 | 自訂參數推估 | 60 | 220 | 3.2409 | 0 | 0.713 | 1642.752 | 自訂參數推估 | 電力
生活暨住宿輔導組 |  |  |  | 空間空調主機 | 日立 | RAD-90NJX | 2021 | 1 | 0 | 0 | Q1F | Q1F | Q | 2304 | 0 | 0 | 自訂參數推估 | 60 | 220 | 3.2409 | 0 | 0.713 | 1642.752 | 自訂參數推估 | 電力
生活暨住宿輔導組 |  |  |  | 空間空調主機 | 日立 | RAD-90NJX | 2021 | 1 | 0 | 0 | Q1F | Q1F | Q | 2304 | 0 | 0 | 自訂參數推估 | 60 | 220 | 3.2409 | 0 | 0.713 | 1642.752 | 自訂參數推估 | 電力
生活暨住宿輔導組 |  |  |  | 空間空調主機 | 日立 | RAD-90NJX | 2021 | 1 | 0 | 0 | Q1F | Q1F | Q | 2304 | 0 | 0 | 自訂參數推估 | 60 | 220 | 3.2409 | 0 | 0.713 | 1642.752 | 自訂參數推估 | 電力
生活暨住宿輔導組 |  |  |  | 空間空調主機 | 日立 | RAD-110NJX | 2021 | 1 | 0 | 0 | Q1F | Q1F | Q | 2304 | 0 | 0 | 自訂參數推估 | 60 | 220 | 3.2409 | 0 | 0.713 | 1642.752 | 自訂參數推估 | 電力
生活暨住宿輔導組 |  |  |  | 空間空調主機 | 日立 | RAD-110NJX | 2021 | 1 | 0 | 0 | Q1F | Q1F | Q | 2304 | 0 | 0 | 自訂參數推估 | 60 | 220 | 3.2409 | 0 | 0.713 | 1642.752 | 自訂參數推估 | 電力
生活暨住宿輔導組 |  |  |  | 空間空調主機 | 日立 | RAD-110NJX | 2021 | 1 | 0 | 0 | Q1F | Q1F | Q | 2304 | 0 | 0 | 自訂參數推估 | 60 | 220 | 3.2409 | 0 | 0.713 | 1642.752 | 自訂參數推估 | 電力
生活暨住宿輔導組 |  |  |  | 空間空調主機 | 日立 | RAD-110NJX | 2021 | 1 | 0 | 0 | Q1F | Q1F | Q | 2304 | 0 | 0 | 自訂參數推估 | 60 | 220 | 3.2409 | 0 | 0.713 | 1642.752 | 自訂參數推估 | 電力
生活暨住宿輔導組 |  |  |  | 空間空調主機 | 日立 | RAD-110NJX | 2021 | 1 | 0 | 0 | Q1F | Q1F | Q | 2304 | 0 | 0 | 自訂參數推估 | 60 | 220 | 3.2409 | 0 | 0.713 | 1642.752 | 自訂參數推估 | 電力
生活暨住宿輔導組 |  |  |  | 空間空調主機 | 日立 | RAD-90NJX | 2022 | 1 | 0 | 0 | L106 | Q棟學生宿舍 | L | 2354 | 0 | 0 | 自訂參數推估 | 60 | 110 | 7.2727 | 0 | 0.8 | 1883.2 | 自訂參數推估 | 電力
生活暨住宿輔導組 |  |  |  | 冷氣 | 日立 | RAC-50SD | 2016 | 1 | 1 | 0 | Y101 | 女生宿舍 | Y | 1440 | 5840 | 0 | 自訂參數推估 | 60 | 110 | 12.4545 | 0 | 1.37 | 1972.8 | 自訂參數推估 | 電力
生活暨住宿輔導組 |  |  |  | 熱水鍋爐 | hydrojet |  | 2021 | 2 | 0 | 0 | QR1 | Q棟頂樓 | Q | 2555 | 6205 | 0 | 帳單 | - | - | - | - | - |  |  | 天然氣 | 853 |  | 帳單
生活暨住宿輔導組 |  |  |  | 窗型冷氣 | 日立 | RA-71DG | 2009 | 2 | 0 | 0 | Y20100 | 女生宿舍 | Y | 720 | 0 | 0 | 自訂參數推估 | 60 | 220 | 15.4045 | 0 | 3.389 | 4880.16 | 自訂參數推估 | 電力
生活暨住宿輔導組 |  |  |  | 監視器專用主機 | - | - | 2014 | 1 | 0 | 0 | Y101 | 女生宿舍 | Y | 8760 | 0 | 0 | 自訂參數推估 | 60 | 110 | 2.7273 | 0 | 0.3 | 2628 | 自訂參數推估 | 電力
生活暨住宿輔導組 |  |  |  | 監視器專用主機 | 太業 | - | 2004 | 1 | 0 | 0 | Y20100 | 女生宿舍 | Y | 8760 | 0 | 0 | 自訂參數推估 | 60 | 110 | 2.7273 | 0 | 0.3 | 2628 | 自訂參數推估 | 電力 |  |  | 帳單
生活暨住宿輔導組 |  |  |  | 電話交換機 | 太業 | TDS-1200 | 2007 | 1 | 0 | 0 | Y10100 | 女生宿舍 | Y | 2628 | 6132 | 5 | 自訂參數推估 | 60 | 110 | 8.1818 | 0 | 0.9 | 2641.14 | 自訂參數推估 | 電力 |  |  | 帳單
生活暨住宿輔導組 |  |  |  | 冷氣 | 日立 | RAS-71QD1 | 2016 | 1 | 1 | 0 | Y101 | 女生宿舍 | Y | 1440 | 5840 | 0 | 自訂參數推估 | 60 | 110 | 18.2364 | 0 | 2.006 | 2888.64 | 自訂參數推估 | 電力
生活暨住宿輔導組 |  |  |  | 四門大冰箱 | 致誠 | 4045F1 | 2019 | 1 | 0 | 0 | Y10100 | 女生宿舍 | Y | 8760 | 0 | 0 | 自訂參數推估 | 60 | 220 | 1.8182 | 0 | 0.4 | 3504 | 自訂參數推估 | 電力 |  |  | 帳單
生活暨住宿輔導組 |  |  |  | 空間空調主機 | 日立 | RAD-90NJX | 2012 | 1 | 0 | 0 | 悅讀書房 | Q棟學生宿舍 | L | 2112 | 0 | 0 | 自訂參數推估 | 60 | 220 | 9.5682 | 0 | 2.105 | 4445.76 | 自訂參數推估 | 電力
生活暨住宿輔導組 |  |  |  | 宿舍G-PON及網路佈線 | 菁智科技 | 自規品 | 2010 | 1 | 0 | 0 | L105 | Q棟學生宿舍 | L | 8760 | 0 | 5 | 自訂參數推估 | 60 | 110 | 5.4545 | 0 | 0.6 | 5256 | 自訂參數推估 | 電力
生活暨住宿輔導組 |  |  |  | 熱水鍋爐 | 暉鼎 | H-8KM | 2010 | 2 | 0 | 0 | Y10100 | 女生宿舍 | Y | 2555 | 6205 | 0 | 帳單 | - | - | - | - | - |  |  | 天然氣 | 20291 |  | 帳單
多遊系 |  |  |  | 醫護中心實習教學環境-無線麥克風接收主機 | * | * | 097 | 1 | 0 | 0 | MB107 |  | M | 0 | 120 | 0 | 自行參數推估 | 60 | 110 | 2 | 55 | 0.22 | 0 | 自訂參數推估 | 電力
多遊系 |  |  |  | 平板電腦 | Apple | iPad Pro(MHQR3TA/A) | 110 | 42 | 5 | 0 | MB101 |  | M | 180 | 8580 | 0.2 | 自行參數推估 | 50-60 | 110 | 0.18182 | 605 | 0.02 | 3.9432 | 自訂參數推估 | 電力
多遊系 |  |  |  | 無線麥克風 | saramonic | UwMic9 | 110 | 4 | 0 | 0 | MB101 |  | M | 60 | 0 | 0 | 自行參數推估 | 60 | 110 | 0.016364 | 6722.2222 | 0.0018 | 0.432 | 自訂參數推估 | 電力
多遊系 |  |  |  | 電競桌 | 曜越 | GGD-LBS-BKEIRX-01 | 108 | 10 | 0 | 0 | G60102 |  | G | 2 | 8758 | 0 | 自行參數推估 | 60 | 110 | 0.54545 | 201.6667 | 0.06 | 1.2 | 自訂參數推估 | 電力
多遊系 |  |  |  | 全景相機 | RICOH | THETA SC2 | 111 | 5 | 0 | 0 | EB102 |  | E | 45 | 0 | 0 | 自行參數推估 | 60 | 110 | 0.045455 | 2420 | 0.005 | 1.125 | 自訂參數推估 | 電力
多遊系 |  |  |  | 系統開發維護工作站-螢幕 | * | * | 097 | 1 | 0 | 0 | MB207 |  | M | 0 | 8760 | 0.2 | 自行參數推估 | 50-60 | 110 | 0.18182 | 605 | 0.02 | 0.3504 | 自訂參數推估 | 電力
多遊系 |  |  |  | 全景運動攝影機 | GOPRO MAX | CHDHZ-202-RX | 111 | 1 | 0 | 0 | EB102 |  | E | 45 | 0 | 0 | 自行參數推估 | 60 | 110 | 0.090909 | 1210 | 0.01 | 0.45 | 自訂參數推估 | 電力
多遊系 |  |  |  | VR數據手套 | Manus | Prime II | 110 | 1 | 0 | 0 | MB101 |  | M | 240 | 0 | 0 | 自行參數推估 | 60 | 110 | 0.027273 | 4033.3333 | 0.003 | 0.72 | 自訂參數推估 | 電力
多遊系 |  |  |  | 無線圖傳模組 | Nimbus | WiMi6220T/R | 110 | 1 | 0 | 0 | EB102 |  | E | 195 | 0 | 0 | 自行參數推估 | 60 | 110 | 0.045455 | 2420 | 0.005 | 0.975 | 自訂參數推估 | 電力
多遊系 |  |  |  | VR眼鏡 | VIVE | Flow | 111 | 5 | 0 | 0 | MB101 |  | M | 240 | 75 | 0 | 自行參數推估 | 60 | 110 | 0.045455 | 2420 | 0.005 | 6 | 自訂參數推估 | 電力
多遊系 |  |  |  | 行動導播機 | NSCaster | X1 | 110 | 4 | 0 | 0 | MB101 |  | M | 60 | 0 | 0 | 自行參數推估 | 60 | 110 | 0.21818 | 504.1667 | 0.024 | 5.76 | 自訂參數推估 | 電力
多遊系 |  |  |  | 音響系統-無線麥克風(含天線) | Mipro | ACT-74 / ACT-72 | 108 | 1 | 0 | 0 | EB102 |  | E | 195 | 0 | 0 | 自行參數推估 | 60 | 110 | 0.090909 | 1210 | 0.01 | 1.95 | 自訂參數推估 | 電力
多遊系 |  |  |  | 視訊系統-HDMI to SDI轉換器 | Decimator | MD-HX | 108 | 1 | 0 | 0 | EB102 |  | E | 195 | 0 | 0 | 自行參數推估 | 60 | 110 | 0.090909 | 1210 | 0.01 | 1.95 | 自訂參數推估 | 電力
多遊系 |  |  |  | 視訊系統-POV選手攝影機 | Marshall | CV502 | 108 | 10 | 0 | 0 | EB102 |  | E | 195 | 0 | 0 | 自行參數推估 | 60 | 110 | 0.090909 | 1210 | 0.01 | 19.5 | 自訂參數推估 | 電力
多遊系 |  |  |  | 視訊系統-HDMI畫面分享器 | ATEM | 184A | 108 | 1 | 0 | 0 | EB102 |  | E | 195 | 0 | 0 | 自行參數推估 | 60 | 110 | 0.10909 | 1008.3333 | 0.012 | 2.34 | 自訂參數推估 | 電力
多遊系 |  |  |  | VR頭戴顯示器 | VIVE | Pro 2 | 111 | 2 | 0 | 0 | MB101 |  | M | 240 | 0 | 0 | 自行參數推估 | 60 | 110 | 0.090909 | 1210 | 0.01 | 4.8 | 自訂參數推估 | 電力
多遊系 |  |  |  | 臉部表情動作捕捉系統 | AXIS3D | 臉部表情動作捕捉系統 | 110 | 1 | 0 | 0 | MB101 |  | M | 240 | 0 | 0 | 自行參數推估 | 60 | 110 | 0.090909 | 1210 | 0.01 | 2.4 | 自訂參數推估 | 電力
多遊系 |  |  |  | 攝影機 | Panasonic | VZ580 | 110 | 4 | 0 | 0 | MB101 |  | M | 75 | 0 | 0 | 自行參數推估 | 60 | 110 | 0.29091 | 378.125 | 0.032 | 9.6 | 自訂參數推估 | 電力
多遊系 |  |  |  | 咖啡機 | 東菱 | DL-KF4266 | 108 | 1 | 0 | 0 | G60102 |  | G | 45 | 0 | 0 | 自行參數推估 | 60 | 110 | 0.65455 | 168.0556 | 0.072 | 3.24 | 自訂參數推估 | 電力
多遊系 |  |  |  | DAC-70HD/SD影像格式轉換器 | Datavideo | DAC-70 | 111 | 2 | 0 | 0 | EB102 |  | E | 195 | 0 | 0 | 自行參數推估 | 60 | 110 | 0.16364 | 672.2222 | 0.018 | 7.02 | 自訂參數推估 | 電力
多遊系 |  |  |  | e-Sports教學研究中心對戰室電腦-螢幕 | ACER | VG271 | 108 | 10 | 0 | 0 | EB102 |  | E | 195 | 0 | 0 | 自行參數推估 | 50-60 | 110 | 0.18182 | 605 | 0.02 | 39 | 自訂參數推估 | 電力
多遊系 |  |  |  | 視訊系統 | Blackmagic Design | ATEM 2M / EPanel | 108 | 1 | 0 | 0 | EB102 |  | E | 195 | 0 | 0 | 自行參數推估 | 60 | 110 | 0.18182 | 605 | 0.02 | 3.9 | 自訂參數推估 | 電力
多遊系 |  |  |  | 視訊系統-螢幕 | ACER | KG241 | 108 | 8 | 0 | 0 | EB102 |  | E | 195 | 0 | 0 | 自行參數推估 | 60 | 110 | 0.18182 | 605 | 0.02 | 31.2 | 自訂參數推估 | 電力
多遊系 |  |  |  | 視訊系統-錄影機 | Blackmagic Design HyperDeck Studio | 12G | 108 | 1 | 0 | 0 | EB102 |  | E | 195 | 0 | 0 | 自行參數推估 | 60 | 110 | 0.18182 | 605 | 0.02 | 3.9 | 自訂參數推估 | 電力
多遊系 |  |  |  | VR頭戴式裝置 | VIVE | Focus 3 | 111 | 2 | 0 | 0 | MB101 |  | M | 240 | 0 | 0 | 自行參數推估 | 60 | 110 | 0.16364 | 672.2222 | 0.018 | 8.64 | 自訂參數推估 | 電力
多遊系 |  |  |  | VR頭戴式裝置 | Oculus(Meta) | Quest 2 | 111 | 6 | 0 | 0 | MB101 |  | M | 240 | 0 | 0 | 自行參數推估 | 60 | 110 | 0.16364 | 672.2222 | 0.018 | 25.92 | 自訂參數推估 | 電力
多遊系 |  |  |  | 前後台有線對講系統 | 詳如規範表 | 詳如規範表 | 109 | 1 | 0 | 0 | H201 |  | H | 56 | 0 | 0 | 自行參數推估 | 60 | 110 | 0.72727 | 151.25 | 0.08 | 4.48 | 自訂參數推估 | 電力
多遊系 |  |  |  | 無線對講設備系統 | HOLLYLAND | SYSCOM 1000T | 110 | 1 | 0 | 0 | EB102 |  | E | 195 | 0 | 0 | 自行參數推估 | 60 | 110 | 0.20909 | 526.087 | 0.023 | 4.485 | 自訂參數推估 | 電力
多遊系 |  |  |  | 音響設備 | 詳如規範表 | 詳如規範表 | 108 | 1 | 0 | 0 | H201 |  | H | 56 | 0 | 0 | 自行參數推估 | 60 | 110 | 0.75455 | 145.7831 | 0.083 | 4.648 | 自訂參數推估 | 電力
多遊系 |  |  |  | 螢幕 | * | * | 096 | 4 | 0 | 0 | MB101 |  | M | 240 | 0 | 0 | 自行參數推估 | 60 | 110 | 0.18182 | 605 | 0.02 | 19.2 | 自訂參數推估 | 電力
多遊系 |  |  |  | 個人電腦-螢幕 | 奇美 | CMV 947A | 098 | 1 | 0 | 0 | MB104 |  | M | 240 | 0 | 0 | 自行參數推估 | 50-60 | 110 | 0.18182 | 605 | 0.02 | 4.8 | 自訂參數推估 | 電力
多遊系 |  |  |  | 銀髮族健康管理系統-硬體(工作站)-螢幕 | * | CMV947A | 098 | 1 | 0 | 0 | MB207 |  | M | 0 | 8760 | 0.2 | 自行參數推估 | 50-60 | 110 | 3.1818 | 34.5714 | 0.35 | 6.132 | 自訂參數推估 | 電力
多遊系 |  |  |  | 喇叭 | AUSKA | TK-350 | 109 | 2 | 0 | 0 | EB101 |  | E | 390 | 0 | 0 | 自行參數推估 | 60 | 110 | 0.14545 | 756.25 | 0.016 | 12.48 | 自訂參數推估 | 電力
多遊系 |  |  |  | 音響設備-雙10吋中高音喇叭 | * | * | 109 | 8 | 0 | 0 | H201 |  | H | 56 | 0 | 0 | 自行參數推估 | 60 | 110 | 1.0909 | 100.8333 | 0.12 | 53.76 | 自訂參數推估 | 電力
多遊系 |  |  |  | 燈光設備-訊號隔離器 | * | * | 109 | 4 | 0 | 0 | H201 |  | H | 56 | 0 | 0 | 自行參數推估 | 60 | 110 | 1.0909 | 100.8333 | 0.12 | 26.88 | 自訂參數推估 | 電力
多遊系 |  |  |  | 視訊系統-攝影機 | Sony | PXW-Z190 | 108 | 4 | 0 | 0 | EB102 |  | E | 195 | 0 | 0 | 自行參數推估 | 60 | 110 | 0.32727 | 336.1111 | 0.036 | 28.08 | 自訂參數推估 | 電力
多遊系 |  |  |  | 電競電腦-螢幕 | ASUS | XG27WQ | 111 | 1 | 0 | 0 | MB101 |  | M | 240 | 0 | 0 | 自行參數推估 | 50-60 | 110 | 0.27273 | 403.3333 | 0.03 | 7.2 | 自訂參數推估 | 電力
多遊系 |  |  |  | 音響設備-功率擴大機 | * | * | 109 | 1 | 0 | 0 | H201 |  | H | 56 | 0 | 0 | 自行參數推估 | 60 | 110 | 1.2273 | 89.6296 | 0.135 | 7.56 | 自訂參數推估 | 電力
多遊系 |  |  |  | 音響設備-雙15吋低音喇叭 | * | * | 109 | 2 | 0 | 0 | H201 |  | H | 56 | 0 | 0 | 自行參數推估 | 60 | 110 | 1.2273 | 89.6296 | 0.135 | 15.12 | 自訂參數推估 | 電力
多遊系 |  |  |  | 電競電腦-螢幕 | ASUS | VG279Q | 109 | 26 | 0 | 0 | EB101 |  | E | 390 | 0 | 0 | 自行參數推估 | 50-60 | 110 | 0.18182 | 605 | 0.02 | 202.8 | 自訂參數推估 | 電力
多遊系 |  |  |  | 電競電腦-螢幕 | ACER | VG271P | 109 | 25 | 0 | 0 | EB101 |  | E | 390 | 0 | 0 | 自行參數推估 | 50-60 | 110 | 0.18182 | 605 | 0.02 | 195 | 自訂參數推估 | 電力
多遊系 |  |  |  | 視訊系統-專業15吋螢幕 | Blackmagic Design | SmartView 4K | 108 | 1 | 0 | 0 | EB102 |  | E | 195 | 0 | 0 | 自行參數推估 | 60 | 110 | 0.36364 | 302.5 | 0.04 | 7.8 | 自訂參數推估 | 電力
多遊系 |  |  |  | 手遊電競選手訓練中心裝潢工程-分離式冷氣 | 日立 | RAS-71YSK/ RAC-71SK1 | 111 | 1 | 0 | 0 | G60101 | 分離式冷氣 | G | 375 | 0 | 0 | 自行參數推估 | 60 | 110 | 0.2 | 550 | 0.022 | 8.25 | 自訂參數推估 | 電力
多遊系 |  |  |  | 螢幕 | * | * | 099 | 69 | 0 | 0 | MB211 |  | M | 420 | 0 | 0 | 自行參數推估 | 50-60 | 110 | 0.18182 | 605 | 0.02 | 579.6 | 自訂參數推估 | 電力
多遊系 |  |  |  | 多點觸控螢幕 | 盛源精密 | 65PMT | 105 | 1 | 0 | 0 | MB208 |  | M | 1290 | 0 | 0 | 自行參數推估 | 60 | 110 | 0.063636 | 1728.5714 | 0.007 | 9.03 | 自訂參數推估 | 電力
多遊系 |  |  |  | 燈光設備-二頭觀眾燈 | * | * | 109 | 6 | 0 | 0 | H201 |  | H | 56 | 0 | 0 | 自行參數推估 | 60 | 110 | 1.5455 | 71.1765 | 0.17 | 57.12 | 自訂參數推估 | 電力
多遊系 |  |  |  | 移動式全身動作捕捉系統 | Noitom | Perception Neuron PRO | 110 | 1 | 0 | 1 | MB101 |  | M | 240 | 0 | 0 | 自行參數推估 | 60 | 110 | 0.36364 | 302.5 | 0.04 | 9.6 | 自訂參數推估 | 電力
多遊系 |  |  |  | 音響設備-15吋監聽喇叭 | * | * | 109 | 4 | 0 | 0 | H201 |  | H | 56 | 0 | 0 | 自行參數推估 | 60 | 110 | 1.5909 | 69.1429 | 0.175 | 39.2 | 自訂參數推估 | 電力
多遊系 |  |  |  | 相機 | RICOH | THETA Z1 | 111 | 1 | 0 | 0 | MB104 |  | M | 195 | 0 | 0 | 自行參數推估 | 60 | 110 | 0.54545 | 201.6667 | 0.06 | 11.7 | 自訂參數推估 | 電力
多遊系 |  |  |  | 電腦-電競曲面螢幕 | ASUS | XG27VQ | 108 | 10 | 0 | 0 | G60102 |  | G | 600 | 0 | 0 | 自行參數推估 | 50-60 | 110 | 0.18182 | 605 | 0.02 | 120 | 自訂參數推估 | 電力
多遊系 |  |  |  | 音響系統-10吋後區喇叭 | Nova | VS 10i | 108 | 2 | 0 | 0 | EB102 |  | E | 195 | 0 | 0 | 自行參數推估 | 60 | 110 | 0.59091 | 186.1538 | 0.065 | 25.35 | 自訂參數推估 | 電力
多遊系 |  |  |  | 電競手遊設備 | Apple | IPHONE 12(MGJ53TA/A) | 110 | 5 | 0 | 0 | MB101 |  | M | 675 | 0 | 0 | 自行參數推估 | 60 | 110 | 0.18182 | 605 | 0.02 | 67.5 | 自訂參數推估 | 電力
多遊系 |  |  |  | 音響系統-12吋主喇叭 | Nova | VS 12 | 108 | 2 | 0 | 0 | EB102 |  | E | 195 | 0 | 0 | 自行參數推估 | 60 | 110 | 0.65455 | 168.0556 | 0.072 | 28.08 | 自訂參數推估 | 電力
多遊系 |  |  |  | 音響系統-12吋舞台監聽喇叭 | Nova | VS 12M | 108 | 2 | 0 | 0 | EB102 |  | E | 195 | 0 | 0 | 自行參數推估 | 60 | 110 | 0.65455 | 168.0556 | 0.072 | 28.08 | 自訂參數推估 | 電力
多遊系 |  |  |  | 電腦螢幕 | * | V193W | 099 | 17 | 0 | 0 | MB205 |  | M | 720 | 0 | 0 | 自行參數推估 | 50-60 | 110 | 0.18182 | 605 | 0.02 | 244.8 | 自訂參數推估 | 電力
多遊系 |  |  |  | 音響系統 | Soundcraft | Si Impact | 108 | 1 | 0 | 0 | EB102 |  | E | 195 | 0 | 0 | 自行參數推估 | 60 | 110 | 0.68182 | 161.3333 | 0.075 | 14.625 | 自訂參數推估 | 電力
多遊系 |  |  |  | 燈光設備-雙口網路轉換器 | * | * | 109 | 1 | 0 | 0 | H201 |  | H | 56 | 0 | 0 | 自行參數推估 | 60 | 110 | 2.4091 | 45.6604 | 0.265 | 14.84 | 自訂參數推估 | 電力
多遊系 |  |  |  | 燈光設備 | 詳如規範表 | 詳如規範表 | 108 | 1 | 0 | 0 | H201 |  | H | 56 | 0 | 0 | 自行參數推估 | 60 | 110 | 2.4545 | 44.8148 | 0.27 | 15.12 | 自訂參數推估 | 電力
多遊系 |  |  |  | 主燈 | Falcon Eyes | RX-18TD | 110 | 2 | 0 | 0 | MB204 |  | M | 90 | 0 | 0 | 自行參數推估 | 60 | 110 | 1.5455 | 71.1765 | 0.17 | 30.6 | 自訂參數推估 | 電力
多遊系 |  |  |  | e-Sports教學研究中心無障礙設備 | 羅布森 | Lobsang-C01 | 74 | 1 | 0 | 0 | EB102 |  | E | 0 | 8760 | 0.5 | 自行參數推估 | 60 | 110 | 3.1818 | 34.5714 | 0.35 | 15.33 | 自訂參數推估 | 電力
多遊系 |  |  |  | 輔助燈 | * | * | 095 | 2 | 0 | 0 | EB102 |  | E | 195 | 0 | 0 | 自行參數推估 | 60 | 110 | 0.72727 | 151.25 | 0.08 | 31.2 | 自訂參數推估 | 電力
多遊系 |  |  |  | 電腦-螢幕 | Acer | V226HQL | 104 | 71 | 0 | 0 | MB209 |  | M | 810 | 0 | 0 | 自行參數推估 | 50-60 | 110 | 0.18182 | 605 | 0.02 | 1150.2 | 自訂參數推估 | 電力
多遊系 |  |  |  | 音響系統-監聽喇叭 | JBL | Control 2P | 108 | 1 | 0 | 0 | EB102 |  | E | 195 | 0 | 0 | 自行參數推估 | 60 | 110 | 0.77273 | 142.3529 | 0.085 | 16.575 | 自訂參數推估 | 電力
多遊系 |  |  |  | 電競電腦-螢幕 | ASUS | VG279Q | 109 | 4 | 0 | 0 | MB104 |  | M | 600 | 0 | 0 | 自行參數推估 | 50-60 | 110 | 0.27273 | 403.3333 | 0.03 | 72 | 自訂參數推估 | 電力
多遊系 |  |  |  | 音響設備-多媒體播放機 | * | * | 109 | 1 | 0 | 0 | H201 |  | H | 56 | 0 | 0 | 自行參數推估 | 60 | 110 | 3.1818 | 34.5714 | 0.35 | 19.6 | 自訂參數推估 | 電力
多遊系 |  |  |  | 教學擴音設備 | KARA SOUND | KW-168 | 099 | 1 | 0 | 0 | MB211 |  | M | 420 | 0 | 0 | 自行參數推估 | 60 | 110 | 0.45455 | 242 | 0.05 | 21 | 自訂參數推估 | 電力
多遊系 |  |  |  | 燈光設備-固定式LED帕燈 | * | * | 109 | 23 | 0 | 0 | H201 |  | H | 56 | 0 | 0 | 自行參數推估 | 60 | 110 | 3.5455 | 31.0256 | 0.39 | 502.32 | 自訂參數推估 | 電力
多遊系 |  |  |  | 燈光設備-固定式LED帕燈 | * | * | 109 | 1 | 0 | 0 | H201 |  | H | 56 | 0 | 0 | 自行參數推估 | 60 | 110 | 3.5455 | 31.0256 | 0.39 | 21.84 | 自訂參數推估 | 電力
多遊系 |  |  |  | 音響系統-數位擴大機 | Crown | XTi1002 | 108 | 3 | 0 | 0 | EB102 |  | E | 195 | 0 | 0 | 自行參數推估 | 60 | 110 | 1.0909 | 100.8333 | 0.12 | 70.2 | 自訂參數推估 | 電力
多遊系 |  |  |  | 燈光設備-搖頭式LED帕燈 | * | * | 109 | 2 | 0 | 0 | H201 |  | H | 56 | 0 | 0 | 自行參數推估 | 60 | 110 | 3.8182 | 28.8095 | 0.42 | 47.04 | 自訂參數推估 | 電力
多遊系 |  |  |  | 燈光設備-搖頭式電腦燈 | * | * | 109 | 14 | 0 | 0 | H201 |  | H | 56 | 0 | 0 | 自行參數推估 | 60 | 110 | 3.8182 | 28.8095 | 0.42 | 329.28 | 自訂參數推估 | 電力
多遊系 |  |  |  | 數位多功能講桌 | JECTOR | SK-125 | 100 | 1 | 0 | 0 | MB101 |  | M | 45 | 0 | 0 | 自行參數推估 | 60 | 110 | 5 | 22 | 0.55 | 24.75 | 自訂參數推估 | 電力
多遊系 |  |  |  | 單槍投影機 | VIVITEK | D867 | 104 | 1 | 0 | 0 | MB209 |  | M | 32 | 0 | 0 | 自行參數推估 | 60 | 110 | 7.2727 | 15.125 | 0.8 | 25.6 | 自訂參數推估 | 電力
多遊系 |  |  |  | 電腦-螢幕 | ACER | V226HQL G | 107 | 67 | 0 | 0 | MB208 |  | M | 1290 | 0 | 0 | 自行參數推估 | 50-60 | 110 | 0.18182 | 605 | 0.02 | 1728.6 | 自訂參數推估 | 電力
多遊系 |  |  |  | 醫護中心實習教學環境-嵌入式平面喇叭 | * | * | 097 | 6 | 0 | 0 | MB107 |  | M | 120 | 0 | 0 | 自行參數推估 | 60 | 110 | 2 | 55 | 0.22 | 158.4 | 自訂參數推估 | 電力
多遊系 |  |  |  | 醫護中心實習教學環境-擴大機 | * | * | 097 | 1 | 0 | 0 | MB107 |  | M | 120 | 0 | 0 | 自行參數推估 | 60 | 110 | 2 | 55 | 0.22 | 26.4 | 自訂參數推估 | 電力
多遊系 |  |  |  | 電競手遊設備 | ASUS | ROG Phone5 | 110 | 5 | 0 | 0 | G60102 |  | G | 600 | 0 | 0 | 自行參數推估 | 60 | 110 | 0.45455 | 242 | 0.05 | 150 | 自訂參數推估 | 電力
多遊系 |  |  |  | 空氣清淨機 | 3M | FA-V300 | 111 | 2 | 0 | 0 | G60102 |  | G | 600 | 0 | 0 | 自行參數推估 | 60 | 110 | 0.47273 | 232.6923 | 0.052 | 62.4 | 自訂參數推估 | 電力
多遊系 |  |  |  | 教室廣播系統 | MCC | 698T、394TP、201V | 108 | 1 | 0 | 0 | MB211 |  | M | 420 | 0 | 0 | 自行參數推估 | 60 | 110 | 0.72727 | 151.25 | 0.08 | 33.6 | 自訂參數推估 | 電力
多遊系 |  |  |  | 單槍投影機 | vivitek | DX83AAB | 105 | 1 | 0 | 0 | MB211 |  | M | 210 | 0 | 0 | 自行參數推估 | 60 | 110 | 1.7273 | 63.6842 | 0.19 | 39.9 | 自訂參數推估 | 電力
多遊系 |  |  |  | 筆記型電腦 | Apple | Macbook Air(MGN63TA/A) | 110 | 1 | 0 | 0 | MB101 |  | M | 675 | 0 | 0 | 自行參數推估 | 50-60 | 110 | 0.54545 | 201.6667 | 0.06 | 40.5 | 自訂參數推估 | 電力
多遊系 |  |  |  | 混音器 | RODE | CASTER PRO | 110 | 4 | 0 | 0 | MB101 |  | M | 60 | 0 | 0 | 自行參數推估 | 60 | 110 | 6.5455 | 16.8056 | 0.72 | 172.8 | 自訂參數推估 | 電力
多遊系 |  |  |  | 單槍投影機 | VIVITEK | D867 | 104 | 1 | 0 | 0 | MB211 |  | M | 210 | 0 | 0 | 自行參數推估 | 60 | 110 | 1.9091 | 57.619 | 0.21 | 44.1 | 自訂參數推估 | 電力
多遊系 |  |  |  | 路由器 | * | * | 094 | 3 | 0 | 0 | MB209 |  | M | 810 | 0 | 0 | 自行參數推估 | 60 | 110 | 0.68182 | 161.3333 | 0.075 | 182.25 | 自訂參數推估 | 電力
多遊系 |  |  |  | LED屏幕系統 | OPTOTECH | OPTOTECH | 108 | 1 | 0 | 0 | EB102 |  | E | 195 | 0 | 0 | 自行參數推估 | 60 | 110 | 2.9091 | 37.8125 | 0.32 | 62.4 | 自訂參數推估 | 電力
多遊系 |  |  |  | 視訊系統-播導機 | Blackmagic Design | ATEM 4 M/E | 108 | 1 | 0 | 0 | EB102 |  | E | 195 | 0 | 0 | 自行參數推估 | 60 | 110 | 2.9091 | 37.8125 | 0.32 | 62.4 | 自訂參數推估 | 電力
多遊系 |  |  |  | 導播機 | Blackmagic | ATEM 2 M/E Constellation HD | 108 | 1 | 0 | 0 | EB102 |  | E | 195 | 0 | 0 | 自行參數推估 | 60 | 110 | 2.9091 | 37.8125 | 0.32 | 62.4 | 自訂參數推估 | 電力
多遊系 |  |  |  | 燈光系統-燈光控制器 | HowFun | 2010 | 108 | 1 | 0 | 0 | EB102 |  | E | 195 | 0 | 0 | 自行參數推估 | 60 | 110 | 2.9091 | 37.8125 | 0.32 | 62.4 | 自訂參數推估 | 電力
多遊系 |  |  |  | 個人電腦 | Acer | Acer Verition M480 PC/ Q8400CPU/2GB RAM | 098 | 1 | 0 | 0 | MB104 |  | M | 240 | 0 | 0 | 自行參數推估 | 50-60 | 110 | 2.7273 | 40.3333 | 0.3 | 72 | 自訂參數推估 | 電力
多遊系 |  |  |  | 電腦 | LEMEL | BSM133B8GAA | 103 | 1 | 0 | 0 | MB104 |  | M | 240 | 0 | 0 | 自行參數推估 | 50-60 | 110 | 2.7273 | 40.3333 | 0.3 | 72 | 自訂參數推估 | 電力
多遊系 |  |  |  | 電腦 | ACER | Veriton M490 | 098 | 4 | 0 | 0 | MB104 |  | M | 240 | 0 | 0 | 自行參數推估 | 50-60 | 110 | 2.7273 | 40.3333 | 0.3 | 288 | 自訂參數推估 | 電力
多遊系 |  |  |  | 電腦主機 | Acer | VM670+VGA | 098 | 1 | 0 | 0 | MB201 |  | M | 240 | 0 | 0 | 自行參數推估 | 50-60 | 110 | 2.7273 | 40.3333 | 0.3 | 72 | 自訂參數推估 | 電力
多遊系 |  |  |  | 單槍投影機 | Panasonic | PT-LB75U | 098 | 1 | 0 | 0 | MB204 |  | M | 90 | 0 | 0 | 自行參數推估 | 60 | 110 | 7.2727 | 15.125 | 0.8 | 72 | 自訂參數推估 | 電力
多遊系 |  |  |  | 燈光系統-LED 聚光燈 | HowFun | L300F-T | 108 | 10 | 0 | 0 | EB102 |  | E | 195 | 0 | 0 | 自行參數推估 | 60 | 110 | 3.5455 | 31.0256 | 0.39 | 760.5 | 自訂參數推估 | 電力
多遊系 |  |  |  | 燈光系統-LED電腦搖頭燈 | HowFun | L300SX | 108 | 10 | 0 | 0 | EB102 |  | E | 195 | 0 | 0 | 自行參數推估 | 60 | 110 | 3.5455 | 31.0256 | 0.39 | 760.5 | 自訂參數推估 | 電力
多遊系 |  |  |  | 燈光系統-LED觀眾燈 | ACME | LED-BL4 | 108 | 4 | 0 | 0 | EB102 |  | E | 195 | 0 | 0 | 自行參數推估 | 60 | 110 | 3.5455 | 31.0256 | 0.39 | 304.2 | 自訂參數推估 | 電力
多遊系 |  |  |  | 燈光系統-燈光設備 | OPTOTECH | OPTOTECH | 108 | 1 | 0 | 0 | EB102 |  | E | 195 | 0 | 0 | 自行參數推估 | 60 | 110 | 3.5455 | 31.0256 | 0.39 | 76.05 | 自訂參數推估 | 電力
多遊系 |  |  |  | 擴大機 | AUSKA | A-360 | 109 | 1 | 0 | 0 | EB101 |  | E | 390 | 0 | 0 | 自行參數推估 | 60 | 110 | 1.9091 | 57.619 | 0.21 | 81.9 | 自訂參數推估 | 電力
多遊系 |  |  |  | 視訊系統-LED屏幕 | OPTOTECH | OPTOTECH | 108 | 2 | 0 | 0 | EB102 |  | E | 195 | 0 | 0 | 自行參數推估 | 60 | 110 | 3.8182 | 28.8095 | 0.42 | 163.8 | 自訂參數推估 | 電力
多遊系 |  |  |  | 筆記型電腦 | ASUS 華碩 | X560UD | 111 | 1 | 0 | 0 | MB101 |  | M | 240 | 0 | 0 | 自行參數推估 | 50-60 | 110 | 3.1818 | 34.5714 | 0.35 | 84 | 自訂參數推估 | 電力
多遊系 |  |  |  | 水冷主機設備 | 英棒有限公司 | * | 110 | 12 | 0 | 0 | MB107 |  | M | 120 | 0 | 0 | 自行參數推估 | 60 | 110 | 6.8182 | 16.1333 | 0.75 | 1080 | 自訂參數推估 | 電力
多遊系 |  |  |  | 電競後勤覆盤分析系統-顯示器模組 | AOC | SPT8631V | 110 | 1 | 0 | 0 | G60101 |  | G | 150 | 0 | 0 | 自行參數推估 | 60 | 110 | 5.7273 | 19.2063 | 0.63 | 94.5 | 自訂參數推估 | 電力
多遊系 |  |  |  | 投影機 | Pansonic | EB-450W | 100 | 1 | 0 | 0 | MB107 |  | M | 120 | 0 | 0 | 自行參數推估 | 60 | 110 | 7.2727 | 15.125 | 0.8 | 96 | 自訂參數推估 | 電力
多遊系 |  |  |  | 感應式讀卡機 | TOP WORLD | TW-986 | 111 | 1 | 0 | 0 | G60102 |  | G | 8760 | 0 | 0 | 自行參數推估 | 60 | 110 | 0.10909 | 1008.3333 | 0.012 | 105.12 | 自訂參數推估 | 電力
多遊系 |  |  |  | 舞台捲揚機 | DUKE | DU-212 | 109 | 1 | 0 | 0 | H201 |  | H | 56 | 0 | 0 | 自行參數推估 | 60 | 220 | 10 | 22 | 2.2 | 123.2 | 自訂參數推估 | 電力
多遊系 |  |  |  | 電腦主機 | ACER | Veriton M2610 | 101 | 69 | 0 | 0 | MB211 |  | M | 420 | 0 | 0 | 自行參數推估 | 50-60 | 110 | 2.7273 | 40.3333 | 0.3 | 8694 | 自訂參數推估 | 電力
多遊系 |  |  |  | 視訊系統-播導電腦 | MIT | 自行組裝 | 108 | 6 | 0 | 0 | EB102 |  | E | 195 | 0 | 0 | 自行參數推估 | 50-60 | 110 | 5.9091 | 18.6154 | 0.65 | 760.5 | 自訂參數推估 | 電力
多遊系 |  |  |  | 個人電腦 | Acer | Acer Verition M480 PC/ Q8400CPU/2GB RAM | 098 | 2 | 0 | 0 | MB101 |  | M | 240 | 0 | 0 | 自行參數推估 | 50-60 | 110 | 5 | 22 | 0.55 | 264 | 自訂參數推估 | 電力
多遊系 |  |  |  | e-Sports教學研究中心對戰室電腦 | acer | Predator Orion 500 主機 、VG271顯示器 | 108 | 10 | 0 | 0 | EB102 |  | E | 195 | 0 | 0 | 自行參數推估 | 50-60 | 110 | 6.8182 | 16.1333 | 0.75 | 1462.5 | 自訂參數推估 | 電力
多遊系 |  |  |  | 視訊系統-顯示器管理系統 | VIA Multimedia Player | 1311 | 108 | 1 | 0 | 0 | EB102 |  | E | 195 | 0 | 0 | 自行參數推估 | 60 | 110 | 6.8182 | 16.1333 | 0.75 | 146.25 | 自訂參數推估 | 電力
多遊系 |  |  |  | 筆記型電腦 | ASUS | FX506I | 110 | 1 | 0 | 0 | EB102 |  | E | 270 | 0 | 0 | 自行參數推估 | 60 | 110 | 5 | 22 | 0.55 | 148.5 | 自訂參數推估 | 電力
多遊系 |  |  |  | 筆記型電腦 | ASUS | FX516PM | 110 | 1 | 0 | 0 | EB102 |  | E | 270 | 0 | 0 | 自行參數推估 | 60 | 110 | 5 | 22 | 0.55 | 148.5 | 自訂參數推估 | 電力
多遊系 |  |  |  | 冷氣機 | 日立 | 8000 kcal/hr 變頻 | 099 | 1 | 0 | 0 | MB207 | 分離式冷氣 | M | 72 | 8688 | 0 | 自行參數推估 | 60 | 110 | 19.0909 | 5.7619 | 2.1 | 151.2 | 自訂參數推估 | 電力
多遊系 |  |  |  | 通訊系統-網路配置 | AsiaWire | AsiaWire | 108 | 1 | 0 | 0 | EB102 |  | E | 8760 | 0 | 0 | 自行參數推估 | 60 | 110 | 0.16364 | 672.2222 | 0.018 | 157.68 | 自訂參數推估 | 電力
多遊系 |  |  |  | 彩色雷射印表機 | EPSON | M454dn | 101 | 1 | 0 | 0 | MB104 |  | M | 600 | 0 | 0 | 自行參數推估 | 60 | 110 | 2.5 | 44 | 0.275 | 165 | 自訂參數推估 | 電力
多遊系 |  |  |  | 教學擴音設備 | KARA SOUND | KW-168 | 099 | 1 | 0 | 0 | MB209 |  | M | 810 | 0 | 0 | 自行參數推估 | 60 | 110 | 1.9091 | 57.619 | 0.21 | 170.1 | 自訂參數推估 | 電力
多遊系 |  |  |  | 高速乙太網路交換器 | Juniper | EX2300-24T | 109 | 3 | 0 | 0 | EB101 |  | E | 8760 | 0 | 0 | 自行參數推估 | 50-60 | 110 | 0.18182 | 605 | 0.02 | 525.6 | 自訂參數推估 | 電力
多遊系 |  |  |  | 行動載具充電車 | Aver | X42i | 110 | 1 | 0 | 0 | MB101 |  | M | 8760 | 0 | 0.2 | 自行參數推估 | 50-60 | 110 | 7.6364 | 14.4048 | 0.02 | 175.2 | 自訂參數推估 | 電力
多遊系 |  |  |  | 不斷電系統 | 伊頓飛瑞 | 93ET-30KVA | 110 | 2 | 0 | 0 | MB207 |  | M | 8760 | 0 | 0 | 自行參數推估 | 60 | 110 | 272.7273 | 0.40333 | 0.02 | 350.4 | 自訂參數推估 | 電力
多遊系 |  |  |  | 桌上型電腦 | acer | Aspire TC-1660 | 110 | 1 | 0 | 0 | MB104 |  | M | 600 | 0 | 0 | 自行參數推估 | 60 | 110 | 2.7273 | 40.3333 | 0.3 | 180 | 自訂參數推估 | 電力
多遊系 |  |  |  | 手遊影像接收擷取模組 | Wavesplitter | WST-PIP002 | 111 | 2 | 0 | 0 | G60101 |  | G | 8760 | 0 | 0 | 自行參數推估 | 50-60 | 110 | 0.2 | 550 | 0.022 | 385.44 | 自訂參數推估 | 電力
多遊系 |  |  |  | 手遊戰術鏡像同步模組 | Wavesplitter | WST-PIP002 | 111 | 5 | 0 | 0 | G60101 |  | G | 8760 | 0 | 0 | 自行參數推估 | 50-60 | 110 | 0.2 | 550 | 0.022 | 963.6 | 自訂參數推估 | 電力
多遊系 |  |  |  | 電競後勤覆盤分析系統 | YB | LA-GDS | 110 | 1 | 0 | 0 | G60102 |  | G | 8760 | 0 | 0 | 自行參數推估 | 50-60 | 110 | 0.2 | 550 | 0.022 | 192.72 | 自訂參數推估 | 電力
多遊系 |  |  |  | 電競後勤覆盤分析系統-系統控制器 | YB | WT-P003 | 110 | 1 | 0 | 0 | G60102 |  | G | 8760 | 0 | 0 | 自行參數推估 | 50-60 | 110 | 0.2 | 550 | 0.022 | 192.72 | 自訂參數推估 | 電力
多遊系 |  |  |  | 電競後勤覆盤分析系統-直播錄影儲存裝置 | YB | NS45 | 110 | 1 | 0 | 0 | G60102 |  | G | 8760 | 0 | 0 | 自行參數推估 | 50-60 | 110 | 0.2 | 550 | 0.022 | 192.72 | 自訂參數推估 | 電力
多遊系 |  |  |  | 電競後勤覆盤分析系統-影音接收模組 | YB | WT-P002 | 110 | 2 | 0 | 0 | G60102 |  | G | 8760 | 0 | 0 | 自行參數推估 | 50-60 | 110 | 0.2 | 550 | 0.022 | 385.44 | 自訂參數推估 | 電力
多遊系 |  |  |  | 電競後勤覆盤分析系統-影音傳送模組 | YB | WT-P001 | 110 | 6 | 0 | 0 | G60102 |  | G | 8760 | 0 | 0 | 自行參數推估 | 50-60 | 110 | 0.2 | 550 | 0.022 | 1156.32 | 自訂參數推估 | 電力
多遊系 |  |  |  | 單槍投影機 | HITACHI | CP-EW300 | 103 | 1 | 0 | 0 | MB201 |  | M | 240 | 0 | 0 | 自行參數推估 | 60 | 110 | 7.7273 | 14.2353 | 0.85 | 204 | 自訂參數推估 | 電力
多遊系 |  |  |  | 冷氣機 | 日立 | RAC/RAS-71JB | 107 | 2 | 0 | 0 | EB102 | 分離式冷氣 | E | 195 | 0 | 0 | 自行參數推估 | 60 | 220 | 4.7864 | 45.9639 | 1.053 | 410.67 | 自訂參數推估 | 電力
多遊系 |  |  |  | 筆記型電腦 | ACER | Predator Helios 300 | 110 | 1 | 0 | 0 | MB104 |  | M | 600 | 0 | 0 | 自行參數推估 | 50-60 | 110 | 3.1818 | 34.5714 | 0.35 | 210 | 自訂參數推估 | 電力
多遊系 |  |  |  | 開發設備(筆記型電腦) | 華碩 | G533Z | 110 | 1 | 0 | 0 | MB107 |  | M | 600 | 0 | 0 | 自行參數推估 | 60 | 110 | 3.1818 | 34.5714 | 0.35 | 210 | 自訂參數推估 | 電力
多遊系 |  |  |  | 個人電腦 | Acer | Acer Verition M480 PC/ Q8400CPU/2GB RAM | 098 | 15 | 0 | 0 | MB205 |  | M | 720 | 0 | 0 | 自行參數推估 | 50-60 | 110 | 2.7273 | 40.3333 | 0.3 | 3240 | 自訂參數推估 | 電力
多遊系 |  |  |  | 電腦 | Acer | VM480 | 099 | 7 | 0 | 0 | MB205 |  | M | 720 | 0 | 0 | 自行參數推估 | 50-60 | 110 | 2.7273 | 40.3333 | 0.3 | 1512 | 自訂參數推估 | 電力
多遊系 |  |  |  | 電腦主機 | 聯強 | BSMI33B8GAA | 103 | 5 | 0 | 0 | MB205 |  | M | 720 | 0 | 0 | 自行參數推估 | 50-60 | 110 | 2.7273 | 40.3333 | 0.3 | 1080 | 自訂參數推估 | 電力
多遊系 |  |  |  | 電腦主機 | Acer | VM670+VGA | 098 | 1 | 0 | 0 | MB205 |  | M | 720 | 0 | 0 | 自行參數推估 | 50-60 | 110 | 2.7273 | 40.3333 | 0.3 | 216 | 自訂參數推估 | 電力
多遊系 |  |  |  | 機櫃-螢幕 | SUNBOX | KVM-6508 | 098 | 1 | 0 | 0 | MB207 |  | M | 8760 | 0 | 0 | 自行參數推估 | 60 | 110 | 0.27273 | 403.3333 | 0.03 | 262.8 | 自訂參數推估 | 電力
多遊系 |  |  |  | 桌上型電腦 | ACER | NITRO 50 | 111 | 1 | 0 | 0 | MB104 |  | M | 600 | 0 | 0 | 自行參數推估 | 60 | 110 | 4.0909 | 26.8889 | 0.45 | 270 | 自訂參數推估 | 電力
多遊系 |  |  |  | 桌上型電腦 | acer | Aspire TC-1660 | 111 | 1 | 0 | 0 | MB104 |  | M | 600 | 0 | 0 | 自行參數推估 | 60 | 110 | 4.0909 | 26.8889 | 0.45 | 270 | 自訂參數推估 | 電力
多遊系 |  |  |  | 資訊系統開發工作站 | Acer | Acer Verition M490 | 098 | 1 | 0 | 0 | MB104 |  | M | 600 | 0 | 0 | 自行參數推估 | 50-60 | 110 | 4.0909 | 26.8889 | 0.45 | 270 | 自訂參數推估 | 電力
多遊系 |  |  |  | 教學擴音設備 | KARA SOUND | KW-168 | 099 | 1 | 0 | 0 | MB208 |  | M | 1290 | 0 | 0 | 自行參數推估 | 60 | 110 | 1.9091 | 57.619 | 0.21 | 270.9 | 自訂參數推估 | 電力
多遊系 |  |  |  | 電腦 | Acer | Verition M263G | 104 | 71 | 0 | 0 | MB209 |  | M | 810 | 0 | 0 | 自行參數推估 | 50-60 | 110 | 3.1818 | 34.5714 | 0.35 | 20128.5 | 自訂參數推估 | 電力
多遊系 |  |  |  | 電競電腦 | ASUS | G35CZ | 109 | 26 | 0 | 0 | EB101 |  | E | 390 | 0 | 0 | 自行參數推估 | 50-60 | 110 | 6.8182 | 16.1333 | 0.75 | 7605 | 自訂參數推估 | 電力
多遊系 |  |  |  | 電競電腦 | ACER | PO5-615S | 109 | 25 | 0 | 0 | EB101 |  | E | 390 | 0 | 0 | 自行參數推估 | 50-60 | 110 | 6.8182 | 16.1333 | 0.75 | 7312.5 | 自訂參數推估 | 電力
多遊系 |  |  |  | 箱型冷氣機 | 大同 | TC-5PNX | 106 | 2 | 0 | 0 | G60101 |  | G | 150 | 0 | 0 | 自行參數推估 | 60 | 220 | 9.5455 | 23.0476 | 2.1 | 630 | 自訂參數推估 | 電力
多遊系 |  |  |  | 顯示卡 | ASUS | DUAL-RTX3060-12G | 110 | 67 | 0 | 0 | MB208 |  | M | 1290 | 0 | 0 | 自行參數推估 | 60 | 110 | 2.2727 | 48.4 | 0.25 | 21607.5 | 自訂參數推估 | 電力
多遊系 |  |  |  | 電腦 | ACER | VM5E1 | 107 | 67 | 0 | 0 | MB208 |  | M | 1290 | 0 | 0 | 自行參數推估 | 50-60 | 110 | 2.7273 | 40.3333 | 0.3 | 25929 | 自訂參數推估 | 電力
多遊系 |  |  |  | 網路設備 | Cisco | WS-C9300-24T-A | 108 | 1 | 0 | 0 | G60102 |  | G | 8760 | 0 | 0 | 自行參數推估 | 60 | 110 | 0.40909 | 268.8889 | 0.045 | 394.2 | 自訂參數推估 | 電力
多遊系 |  |  |  | 分離式冷氣(壁掛)7.2kw | 日立 | RAS-71/RAC-71QK1 | 107 | 6 | 0 | 0 | EB101 | 分離式冷氣 | E | 390 | 0 | 0 | 自行參數推估 | 60 | 220 | 4.7364 | 46.4491 | 1.042 | 2438.28 | 自訂參數推估 | 電力
多遊系 |  |  |  | 路由器 | * | * | 094 | 3 | 0 | 0 | MB208 |  | M | 8760 | 0 | 0 | 自行參數推估 | 60 | 110 | 0.45455 | 242 | 0.05 | 1314 | 自訂參數推估 | 電力
多遊系 |  |  |  | 電腦 | ASUS ROG | G21CX-0011C97KGXT | 108 | 10 | 0 | 0 | G60102 |  | G | 600 | 0 | 0 | 自行參數推估 | 50-60 | 110 | 6.8182 | 16.1333 | 0.75 | 4500 | 自訂參數推估 | 電力
多遊系 |  |  |  | 系招牌 | 皇家廣告企劃代理店 | 自製品 | 110 | 2 | 0 | 0 | MB104 |  | M | 8760 | 0 | 0 | 自行參數推估 | 60 | 110 | 0.54545 | 201.6667 | 0.06 | 1051.2 | 自訂參數推估 | 電力
多遊系 |  |  |  | 冰箱 | 國際牌 | NR-B139T-R | 108 | 1 | 0 | 0 | G60102 |  | G | 8760 | 0 | 0 | 自行參數推估 | 60 | 110 | 0.60909 | 180.597 | 0.067 | 586.92 | 自訂參數推估 | 電力
多遊系 |  |  |  | 監視系統 | Dahua | 主機：DH-XVR5104HS-X1 攝影機：DH-HAC-HFW1230SN | 109 | 1 | 0 | 0 | EB101 |  | E | 8760 | 0 | 0 | 自行參數推估 | 60 | 110 | 0.68182 | 161.3333 | 0.075 | 657 | 自訂參數推估 | 電力
多遊系 |  |  |  | 硬碟伺服器 | * | * | 097 | 1 | 0 | 0 | MB207 |  | M | 8760 | 0 | 0 | 自行參數推估 | 60 | 110 | 0.77273 | 142.3529 | 0.085 | 744.6 | 自訂參數推估 | 電力
多遊系 |  |  |  | 電腦主機 | ACER | Veriton M490 | 100 | 1 | 0 | 0 | P80404 |  | P | 2920 | 5840 | 0 | 自行參數推估 | 50-60 | 110 | 2.7273 | 40.3333 | 0.3 | 876 | 自訂參數推估 | 電力
多遊系 |  |  |  | 冷氣 | 日立 | 室內機：RAS71QK1、室外機：RAC71QK1 | 108 | 2 | 0 | 0 | G60102 | 分離式冷氣 | G | 600 | 0 | 0 | 自行參數推估 | 60 | 220 | 9.5455 | 23.0476 | 2.1 | 2520 | 自訂參數推估 | 電力
多遊系 |  |  |  | 空調主機暨週邊管路設備改善工程 | 東元 | 30RT | 100 | 1 | 0 | 0 | EB102 |  | E | 195 | 0 | 0 | 自行參數推估 | 60 | 220 | 33.9091 | 6.4879 | 7.46 | 1454.7 | 自訂參數推估 | 電力
多遊系 |  |  |  | 門禁系統 | * | * | 092 | 1 | 0 | 0 | MB108 |  | M | 8760 | 0 | 0 | 自行參數推估 | 60 | 110 | 3.1818 | 34.5714 | 0.3 | 2628 | 自訂參數推估 | 電力
多遊系 |  |  |  | 高階網站伺服器 | * | * | 097 | 2 | 0 | 0 | MB207 |  | M | 8760 | 0 | 0 | 自行參數推估 | 60 | 110 | 3.1818 | 34.5714 | 0.3 | 5256 | 自訂參數推估 | 電力
多遊系 |  |  |  | Application伺服器 | Acer | Altos T350 F2 | 104 | 1 | 0 | 0 | MB207 |  | M | 8760 | 0 | 0 | 自行參數推估 | 60 | 110 | 3.1818 | 34.5714 | 0.35 | 3066 | 自訂參數推估 | 電力
多遊系 |  |  |  | Database 伺服器 | Acer | Altos T350 F2 | 104 | 1 | 0 | 0 | MB207 |  | M | 8760 | 0 | 0 | 自行參數推估 | 60 | 110 | 3.1818 | 34.5714 | 0.35 | 3066 | 自訂參數推估 | 電力
多遊系 |  |  |  | 銀髮族健康管理系統-硬體(工作站) | * | * | 098 | 1 | 0 | 0 | MB207 |  | M | 8760 | 0 | 0 | 自行參數推估 | 60 | 110 | 3.1818 | 34.5714 | 0.35 | 3066 | 自訂參數推估 | 電力
多遊系 |  |  |  | 銀髮族健康管理系統-硬體(伺服器) | IBM | x3650 M2 | 098 | 1 | 0 | 0 | MB207 |  | M | 8760 | 0 | 0 | 自行參數推估 | 60 | 110 | 3.1818 | 34.5714 | 0.35 | 3066 | 自訂參數推估 | 電力
多遊系 |  |  |  | 數位平台開發模組-伺服器 | * | * | 097 | 1 | 0 | 0 | MB207 |  | M | 8760 | 0 | 0 | 自行參數推估 | 60 | 110 | 3.1818 | 34.5714 | 0.35 | 3066 | 自訂參數推估 | 電力
多遊系 |  |  |  | 應用伺服器/資料庫伺服器 | IBM | X3400 | 098 | 2 | 0 | 0 | MB207 |  | M | 8760 | 0 | 0 | 自行參數推估 | 60 | 110 | 4.0909 | 26.8889 | 0.35 | 6132 | 自訂參數推估 | 電力
多遊系 |  |  |  | 伺服器 | Acer | AT110 F1 | 100 | 1 | 0 | 0 | MB207 |  | M | 8760 | 0 | 0 | 自行參數推估 | 60 | 110 | 4.0909 | 26.8889 | 0.45 | 3942 | 自訂參數推估 | 電力
多遊系 |  |  |  | 高階資料庫管理系統 | * | * | 097 | 1 | 0 | 0 | MB207 |  | M | 8760 | 0 | 0 | 自行參數推估 | 60 | 110 | 4.0909 | 26.8889 | 0.45 | 3942 | 自訂參數推估 | 電力
多遊系 |  |  |  | 圖書全文檢索伺服器 | Lenovo | Lenovo TS350(70DJ)直立式伺服器 | 105 | 1 | 0 | 0 | MB207 |  | M | 8760 | 0 | 0 | 自行參數推估 | 60 | 110 | 4.0909 | 26.8889 | 0.45 | 3942 | 自訂參數推估 | 電力
多遊系 |  |  |  | 伺服器 | ASUS | WS690 | 109 | 1 | 0 | 0 | EB101 |  | E | 8760 | 0 | 0 | 自行參數推估 | 50-60 | 110 | 5 | 22 | 0.55 | 4818 | 自訂參數推估 | 電力
安環室 |  |  |  | 電燈 | 威剛 | T8-LED | 2016 | 32 | 0 | 0 | A11302 |  | A | 2920 | 0 | 0 | 自訂參數推估 | 50-60 | 110 | 0.08 | 0 | 0.009 | 840.96 | 自訂參數推估 | 電力 | - | - | -
安環室 |  |  |  | 輕鋼架循環扇 | 風之扇 | WSS148AC | 2018 | 2 | 0 | 0 | A11302 |  | A | 1600 | 0 | 0 | 自訂參數推估 | 50-60 | 110 | 0.19091 | 0 | 0.021 | 67.2 | 自訂參數推估 | 電力 | - | - | -
安環室 |  |  |  | 捕蚊燈 | SAMPO | ML-DF15S | 2019 | 1 | 0 | 0 | A11302 |  | A | 1600 | 0 | 0 | 自訂參數推估 | 50-60 | 110 | 0.31818 | 0 | 0.035 | 56 | 自訂參數推估 | 電力 | - | - | -
安環室 |  |  |  | 立扇 | TECO | XA1447AA | 2018 | 1 | 0 | 0 | A11302 |  | A | 2920 | 0 | 0 | 自訂參數推估 | 50-60 | 110 | 0.45455 | 0 | 0.05 | 146 | 自訂參數推估 | 電力 | - | - | -
安環室 |  |  |  | 冰箱 | 台灣三洋 | SR-B97A5 | 2019 | 1 | 0 | 0 | A11302 |  | A | 2628 | 6132 | 5 | 自訂參數推估 | 50-60 | 110 | 1.1 | 0 | 0.12 | 352.152 | 自訂參數推估 | 電力 | - | - | -
安環室 |  |  |  | 印表機 | Kyocera | P5025cdn | 2019 | 1 | 0 | 0 | A11302 |  | A | 730 | 8030 | 5 | 自訂參數推估 | 50-60 | 110 | 3.2 | 0 | 0.35 | 396.025 | 自訂參數推估 | 電力 | - | - | -
安環室 |  |  |  | 電腦主機及螢幕 | ASUS | ExpertCenter | 2023 | 2 | 0 | 0 | A11302 |  | A | 2628 | 6132 | 5 | 自訂參數推估 | 50-60 | 110 | 3.2 | 0 | 0.35 | 1027.11 | 自訂參數推估 | 電力 | - | - | -
安環室 |  |  |  | 電腦主機及螢幕 | 自組 | 自組 | 2017 | 1 | 0 | 0 | A11302 |  | A | 2628 | 6132 | 5 | 自訂參數推估 | 50-60 | 110 | 3.2 | 0 | 0.35 | 1027.11 | 自訂參數推估 | 電力 | - | - | -
安環室 |  |  |  | 冷氣 | 日立 | RAS-71QK | 2017 | 1 | 0 | 0 | A11302 |  | A | 2628 | 0 | 0 | 自訂參數推估 | 50-60 | 220 | 8.7 | 0 | 2.012 | 5287.536 | 自訂參數推估 | 電力 | - | - | -
老福系 |  |  |  | 可攜式肌力測試與關節活動度計 | Hoggan | Micro FET3 | 2022 | 1 | 0 | 0 | P80101 |  | P | 2 | 0 | 0 | 自訂參數推估 | 60 | 110 | 0.3 | 0 | 0 | 0 | 自訂參數推估 | 電力 | - | - | -
老福系 |  |  |  | 健康手環 | CaduWatch | CW100 | 2019 | 1 | 0 | 0 | P30100 |  | P | 3 | 0 | 0 | 自訂參數推估 | 60 | 110 | 0.0090909 | 0 | 0.001 | 0.003 | 自訂參數推估 | 電力 | - | - | -
老福系 |  |  |  | 智慧衣 | CaduSuit | CS100 | 2019 | 1 | 0 | 0 | P30100 |  | P | 3 | 0 | 0 | 自訂參數推估 | 60 | 110 | 0.0090909 | 0 | 0.001 | 0.003 | 自訂參數推估 | 電力 | - | - | -
老福系 |  |  |  | 生物回饋記錄分析系統 | BIOPAC | MP46 | 2024 | 1 | 0 | 0 | P80101 |  | P | 1 | 0 | 0 | 自訂參數推估 | 60 | 110 | 0 | 0 | 0.01 | 0.01 | 自訂參數推估 | 電力 | - | - | -
老福系 |  |  |  | 無線式腦部暨肌肉血氧測量儀 | Artinis | PortaLite | 2021 | 1 | 0 | 0 | P30100 |  | P | 3 | 0 | 0 | 自訂參數推估 | 60 | 110 | 0.045455 | 0 | 0.005 | 0.015 | 自訂參數推估 | 電力 | - | - | -
老福系 |  |  |  | 肺功能測定分析儀 | CHEST | H1-301 | 2021 | 1 | 0 | 0 | P30100 |  | P | 3 | 0 | 0 | 自訂參數推估 | 60 | 110 | 0.045455 | 0 | 0.005 | 0.015 | 自訂參數推估 | 電力 | - | - | -
老福系 |  |  |  | 自律神經平衡功能檢測儀 | Medeia | QHRV | 2020 | 1 | 0 | 0 | P30100 |  | P | 3 | 0 | 0 | 自訂參數推估 | 60 | 110 | 0.090909 | 0 | 0.01 | 0.03 | 自訂參數推估 | 電力 | - | - | -
老福系 |  |  |  | 互動訓練盤組 | 大昌電子 | Oplate2 | 2023 | 6 | 0 | 0 | P80101 |  | P | 10 | 0 | 0 | 自訂參數推估 | 60 | 100 | 0.2 | 0 | 0.02 | 0.2 | 自訂參數推估 | 電力 | - | - | -
老福系 |  |  |  | 智慧照護室內智慧定位系統(含液晶螢幕) | Honeywld | XC-8100 | 2019 | 1 | 0 | 0 | P30100 |  | P | 3 | 0 | 0 | 自訂參數推估 | 60 | 110 | 0.15455 | 0 | 0.017 | 0.051 | 自訂參數推估 | 電力 | - | - | -
老福系 |  |  |  | 爬梯機 | 弘采介護有限公司 | SA-S | 2017 | 1 | 0 | 0 | P80601 |  | P | 3 | 0 | 0 | 自訂參數推估 | 60 | 110 | 0.18182 | 0 | 0.02 | 0.06 | 自訂參數推估 | 電力 | - | - | -
老福系 |  |  |  | 平板電腦 | SAMSUNG | Galaxy Tab A8(SM-X200) | 2022 | 4 | 0 | 0 | P80101 |  | P | 20 | 0 | 0 | 自訂參數推估 | 60 | 110 | 0 | 0 | 0.015 | 0.3 | 自訂參數推估 | 電力 | - | - | -
老福系 |  |  |  | 平衡與運動能力評估系統(攝影機) | Microsoft | Kinect for Windows v2 | 2019 | 1 | 0 | 0 | P30100 |  | P | 3 | 0 | 0 | 自訂參數推估 | 60 | 110 | 0.27273 | 0 | 0.03 | 0.09 | 自訂參數推估 | 電力 | - | - | -
老福系 |  |  |  | 電動輪椅 | 康揚 | 美洲豹KP-30T | 2015 | 1 | 0 | 0 | P80601 |  | P | 5 | 0 | 0 | 自訂參數推估 | 60 | 110 | 0.18182 | 0 | 0.02 | 0.1 | 自訂參數推估 | 電力 | - | - | -
老福系 |  |  |  | 智慧遊戲互動墊 | SEDA G-Tech | WhizToys | 2023 | 1 | 0 | 0 | P80101 |  | P | 10 | 0 | 0 | 自訂參數推估 | 60 | 5 | 2.1 | 0 | 0.0105 | 0.105 | 自訂參數推估 | 電力 | - | - | -
老福系 |  |  |  | 實物攝影機(2.0) | Aver | F70HD | 2017 | 1 | 0 | 0 | P30100 |  | P | 3 | 0 | 0 | 自訂參數推估 | 60 | 110 | 0.32727 | 0 | 0.036 | 0.108 | 自訂參數推估 | 電力 | - | - | -
老福系 |  |  |  | 老人長期照護系統 | CaduHealth | CH100 | 2019 | 1 | 0 | 0 | P30100 |  | P | 3 | 0 | 0 | 自訂參數推估 | 60 | 110 | 0.36364 | 0 | 0.04 | 0.12 | 自訂參數推估 | 電力 | - | - | -
老福系 |  |  |  | 攝影機 | SONY | HDR-PJ440 DV攝影機 | 2015 | 1 | 0 | 0 | P80101 |  | P | 15 | 0 | 0 | 自訂參數推估 | 60 | 110 | 0.090909 | 0 | 0.01 | 0.15 | 自訂參數推估 | 電力 | - | - | -
老福系 |  |  |  | 紫外線消殺裝置 | 台達電 | BA-U222015U1000MZ | 2023 | 1 | 0 | 0 | P80200 |  | P | 10 | 0 | 0 | 自訂參數推估 | 60 | 110 | 0 | 0 | 0.015 | 0.15 | 自訂參數推估 | 電力 | - | - | -
老福系 |  |  |  | 穿戴式步態與平衡分析系統 | APDM | OPAL | 2022 | 1 | 0 | 0 | P80101 |  | P | 5 | 0 | 0 | 自訂參數推估 | 50 | 110 | 0.58 | 0 | 0.058 | 0.29 | 自訂參數推估 | 電力 | - | - | -
老福系 |  |  |  | 傳真機 | EPSON | ET-M3170 | 2020 | 1 | 0 | 0 | P80101 |  | P | 30 | 0 | 0 | 自訂參數推估 | 50 | 110 | 0.090909 | 0 | 0.01 | 0.3 | 自訂參數推估 | 電力 | - | - | -
老福系 |  |  |  | 印表機(姵) | canon | G2002 | 2016 | 1 | 0 | 0 | P80505 |  | P | 5 | 0 | 0 | 自訂參數推估 | 60 | 110 | 0 | 0 | 0.065 | 0.325 | 自訂參數推估 | 電力 | - | - | -
老福系 |  |  |  | 攜帶型智慧化健康管理系統 | NETOWN | HBOT | 2022 | 1 | 0 | 0 | P80101 |  | P | 20 | 0 | 0 | 自訂參數推估 | 60 | 110 | 0 | 0 | 0.036 | 0.72 | 自訂參數推估 | 電力 | - | - | -
老福系 |  |  |  | 雷射印表機(靜) | CE847A | HP | 2013 | 1 | 0 | 0 | P80403 |  | P | 2 | 0 | 0 | 自訂參數推估 | 50 | 110 | 3.3182 | 0 | 0.365 | 0.73 | 自訂參數推估 | 電力 | - | - | -
老福系 |  |  |  | 麥克風放大器(高齡體驗) | EAGLE | EWM-P28 | 2014 | 1 | 0 | 0 | P80601 |  | P | 10 | 0 | 0 | 自訂參數推估 | 60 | 110 | 0.68182 | 0 | 0.075 | 0.75 | 自訂參數推估 | 電力 | - | - | -
老福系 |  |  |  | 單槍投影機(研究生研討室) | NEC | V300X | 2011 | 1 | 0 | 0 | P80102 |  | P | 5 | 0 | 0 | 自訂參數推估 | 50 | 110 | 1.4545 | 0 | 0.16 | 0.8 | 自訂參數推估 | 電力 | - | - | -
老福系 |  |  |  | 單槍投影機(系、樂中) | EPSON | EB-1900 | 2011 | 2 | 0 | 0 | P80101/P80304 |  | P | 5 | 0 | 0 | 自訂參數推估 | 50 | 110 | 3.1 | 0 | 0.341 | 1.705 | 自訂參數推估 | 電力 | - | - | -
老福系 |  |  |  | 電腦(2.0) | 電腦Acer 還原系統：泰博 | VM2640G/還原系統：V6.7.018專業版 | 2017 | 1 | 0 | 0 | P30100 |  | P | 3 | 0 | 0 | 自訂參數推估 | 60 | 110 | 2.7273 | 0 | 0.3 | 0.9 | 自訂參數推估 | 電力 | - | - | -
老福系 |  |  |  | 視聽設備-擴大機(研) | MACHI MA-201 | 大宮 | 2008 | 1 | 0 | 0 | P80102 |  | P | 5 | 0 | 0 | 自訂參數推估 | 60 | 110 | 2.2727 | 0 | 0.25 | 1.25 | 自訂參數推估 | 電力 | - | - | -
老福系 |  |  |  | 單槍投影機 | NEC | NP-ME310X | 2015 | 1 | 0 | 0 | P80101 |  | P | 5 | 0 | 0 | 自訂參數推估 | 50 | 100 | 2.61 | 0 | 0.261 | 1.305 | 自訂參數推估 | 電力 | - | - | -
老福系 |  |  |  | 單槍投影機 | NEC | M420*V | 2014 | 1 | 0 | 0 | P80101 |  | P | 5 | 0 | 0 | 自訂參數推估 | 50 | 100 | 2.61 | 0 | 0.261 | 1.305 | 自訂參數推估 | 電力 | - | - | -
老福系 |  |  |  | 單槍投影機 | NEC | 3000ANSI | 2011 | 1 | 0 | 0 | P80101 |  | P | 5 | 0 | 0 | 自訂參數推估 | 60 | 110 | 2.7818 | 0 | 0.306 | 1.53 | 自訂參數推估 | 電力 | - | - | -
老福系 |  |  |  | 擴大機(高齡體驗) | Plamon | KA-968 | 2008 | 1 | 0 | 0 | P80601 |  | P | 10 | 0 | 0 | 自訂參數推估 | 60 | 110 | 1.6364 | 0 | 0.18 | 1.8 | 自訂參數推估 | 電力 | - | - | -
老福系 |  |  |  | 平衡與運動能力評估系統 | TrendHand | MSB-001-S1 | 2019 | 1 | 0 | 0 | P30100 |  | P | 3 | 0 | 0 | 自訂參數推估 | 60 | 110 | 5.9091 | 0 | 0.65 | 1.95 | 自訂參數推估 | 電力 | - | - | -
老福系 |  |  |  | 筆記型電腦 | Dell | Latitude 3520 | 2022 | 1 | 0 | 0 | P80101 |  | P | 30 | 0 | 0 | 自訂參數推估 | 60 | 110 | 0 | 0 | 0.065 | 1.95 | 自訂參數推估 | 電力 | - | - | -
老福系 |  |  |  | 雷射印表機(佳) | CF387A | HP | 2015 | 1 | 0 | 0 | P80402 |  | P | 5 | 0 | 0 | 自訂參數推估 | 50 | 110 | 3.6091 | 0 | 0.397 | 1.985 | 自訂參數推估 | 電力 | - | - | -
老福系 |  |  |  | 筆記型電腦 | ASUS | FX507ZC4 | 2023 | 1 | 0 | 0 | P80101 |  | P | 10 | 0 | 0 | 自訂參數推估 | 60 | 110 | 0 | 0 | 0.2 | 2 | 自訂參數推估 | 電力 | - | - | -
老福系 |  |  |  | 筆記型電腦 | ASUS | MW504G | 2019 | 1 | 0 | 0 | P80101 |  | P | 20 | 0 | 0 | 自訂參數推估 | 50 | 110 | 1.0909 | 0 | 0.12 | 2.4 | 自訂參數推估 | 電力 | - | - | -
老福系 |  |  |  | 筆記型電腦 | ASUS | B1508CV | 2024 | 3 | 0 | 0 | P80101 |  | P | 15 | 0 | 0 | 自訂參數推估 | 60 | 110 | 0 | 0 | 0.65 | 9.75 | 自訂參數推估 | 電力 | - | - | -
老福系 |  |  |  | 雷射印表機(玟) | EPSON | AL-M8000 | 2009 | 1 | 0 | 0 | P80406 |  | P | 5 | 0 | 0 | 自訂參數推估 | 50 | 110 | 6.4727 | 0 | 0.712 | 3.56 | 自訂參數推估 | 電力 | - | - | -
老福系 |  |  |  | 螢幕(玟) | Acer | ACER AL1917 | 2007 | 1 | 0 | 0 | P80406 |  | P | 80 | 0 | 0 | 自訂參數推估 | 50 | 110 | 0.40909 | 0 | 0.045 | 3.6 | 自訂參數推估 | 電力 | - | - | -
老福系 |  |  |  | 桌電(玟) | ACER | D22E2 | 2023 | 1 | 0 | 0 | P80403 |  | P | 80 | 0 | 0 | 自訂參數推估 | 60 | 110 | 0 | 0 | 0.065 | 5.2 | 自訂參數推估 | 電力 | - | - | -
老福系 |  |  |  | 單槍投影機(2.0) | EPSON | EB-900 | 2011 | 1 | 0 | 0 | P30100 |  | P | 20 | 0 | 0 | 自訂參數推估 | 50 | 110 | 2.3727 | 0 | 0.261 | 5.22 | 自訂參數推估 | 電力 | - | - | -
老福系 |  |  |  | 印表機 | HP | laserJet Pro MFP M277dw | 2016 | 1 | 0 | 0 | P80101 |  | P | 238 | 0 | 0 | 自訂參數推估 | 60 | 110 | 0.27273 | 0 | 0.03 | 7.14 | 自訂參數推估 | 電力 | - | - | -
老福系 |  |  |  | 防潮箱(系) | WD-126A | 防潮家 | 2009 | 1 | 0 | 0 | P80101 |  | P | 1000 | 0 | 0 | 自訂參數推估 | 60 | 110 | 0.072727 | 0 | 0.008 | 8 | 自訂參數推估 | 電力 | - | - | -
老福系 |  |  |  | 老人團體工作式情境牆-喇叭 | MORTA | MA689 | 2009 | 4 | 0 | 0 | P80200 |  | P | 283 | 0 | 0 | 自訂參數推估 | 60 | 110 | 1.3636 | 0 | 0.15 | 42.45 | 自訂參數推估 | 電力 | - | - | -
老福系 |  |  |  | 筆記型電腦 | ACER | TMP215-53G | 2022 | 1 | 0 | 0 | P80101 |  | P | 225 | 0 | 0 | 自訂參數推估 | 60 | 110 | 0 | 0 | 0.065 | 14.625 | 自訂參數推估 | 電力 | - | - | -
老福系 |  |  |  | 設備儲存防潮櫃 | D-196A | 防潮家 | 2010 | 1 | 0 | 0 | P80101 |  | P | 1900 | 0 | 0 | 自訂參數推估 | 60 | 110 | 0.072727 | 0 | 0.008 | 15.2 | 自訂參數推估 | 電力 | - | - | -
老福系 |  |  |  | 螢幕(靜) | Acer | V196HQL | 2014 | 1 | 0 | 0 | P80403 |  | P | 80 | 0 | 0 | 自訂參數推估 | 50 | 110 | 2.2727 | 0 | 0.25 | 20 | 自訂參數推估 | 電力 | - | - | -
老福系 |  |  |  | 個人電腦(靜) | Lemml聯強 | BSM133B8GAA | 2014 | 1 | 1 | 0 | P80403 |  | P | 80 | 0 | 0 | 自訂參數推估 | 60 | 110 | 2.7273 | 0 | 0.3 | 24 | 自訂參數推估 | 電力 | - | - | -
老福系 |  |  |  | 球型攝影機 | LILIN | SP9368N | 2012 | 11 | 0 | 0 | P80304/P80302/P80200/P80301/P80601/PRP8 |  | P | 5600 | 0 | 0 | 自訂參數推估 | 60 | 110 | 0.45455 | 0 | 0.05 | 280 | 自訂參數推估 | 電力 | - | - | -
老福系 |  |  |  | 筆記型電腦(姵) | ACER | N22Q3 | 2022 | 1 | 0 | 0 | P80505 |  | P | 450 | 0 | 0 | 自訂參數推估 | 60 | 110 | 0 | 0 | 0.065 | 29.25 | 自訂參數推估 | 電力 | - | - | -
老福系 |  |  |  | 筆記型電腦(玟) | ACER | N21Q3 | 2021 | 1 | 0 | 0 | P80403 |  | P | 450 | 0 | 0 | 自訂參數推估 | 60 | 110 | 0 | 0 | 0.065 | 29.25 | 自訂參數推估 | 電力 | - | - | -
老福系 |  |  |  | 螢幕(工、佳) | acer | V196WL | 2013 | 4 | 0 | 0 | P80101/P08402 |  | P | 500 | 0 | 0 | 自訂參數推估 | 50 | 110 | 2.2727 | 0 | 0.25 | 125 | 自訂參數推估 | 電力 | - | - | -
老福系 |  |  |  | 電動踏板升降治療床 | Seers | ST3569 | 2023 | 1 | 0 | 0 | P80304 |  | P | 5 | 0 | 0 | 自訂參數推估 | 60 | 110 | 0 | 0 | 6.6 | 33 | 自訂參數推估 | 電力 | - | - | -
老福系 |  |  |  | 單槍投影機(團體) | NEC | 1150 | 2009 | 3 | 0 | 0 | P80200 |  | P | 280 | 0 | 0 | 自訂參數推估 | 50 | 110 | 4.1818 | 0 | 0.46 | 128.8 | 自訂參數推估 | 電力 | - | - | -
老福系 |  |  |  | 電腦(工、佳) | acer | veritionM2611G | 2013 | 4 | 0 | 0 | P80101/P08402 |  | P | 500 | 0 | 0 | 自訂參數推估 | 50 | 110 | 3.1818 | 0 | 0.35 | 175 | 自訂參數推估 | 電力 | - | - | -
老福系 |  |  |  | 碎紙機 | 聲寶 | CB-U10101SL | 2018 | 1 | 0 | 0 | P80101 |  | P | 100 | 0 | 0 | 自訂參數推估 | 60 | 110 | 4.2273 | 0 | 0.465 | 46.5 | 自訂參數推估 | 電力 | - | - | -
老福系 |  |  |  | 同步攝影播放系統(系辦監控鍵盤) | LININ | PIH931D | 2011 | 1 | 0 | 0 | P80101 |  | P | 1900 | 0 | 0 | 自訂參數推估 | 60 | 110 | 0.22727 | 0 | 0.025 | 47.5 | 自訂參數推估 | 電力 | - | - | -
老福系 |  |  |  | 微波爐 | 聲寶 | RE-N620TR | 2016 | 1 | 0 | 0 | P80101 |  | P | 50 | 0 | 0 | 自訂參數推估 | 60 | 110 | 10 | 0 | 1.1 | 55 | 自訂參數推估 | 電力 | - | - | -
老福系 |  |  |  | 螢幕(監控) | Acer | AL1917 | 2008 | 1 | 0 | 0 | P80101 |  | P | 1900 | 0 | 0 | 自訂參數推估 | 60 | 110 | 0.27273 | 0 | 0.03 | 57 | 自訂參數推估 | 電力 | - | - | -
老福系 |  |  |  | 老人團體工作式情境牆-擴大機 | MA | MA689 | 2009 | 1 | 0 | 0 | P80200 |  | P | 283 | 0 | 0 | 自訂參數推估 | 60 | 110 | 2.2727 | 0 | 0.25 | 70.75 | 自訂參數推估 | 電力 | - | - | -
老福系 |  |  |  | 個人電腦-螢幕(系辦監控) | ASUS | 17"ASUS MM17DG-B(防刮) | 2006 | 1 | 0 | 0 | P80101 |  | P | 1900 | 0 | 0 | 自訂參數推估 | 60 | 110 | 0.40909 | 0 | 0.045 | 85.5 | 自訂參數推估 | 電力 | - | - | -
老福系 |  |  |  | 電腦(助) | Asus | K31AD | 2016 | 1 | 0 | 0 | P80101 |  | P | 1900 | 0 | 0 | 自訂參數推估 | 50 | 110 | 0.54545 | 0 | 0.06 | 114 | 自訂參數推估 | 電力 | - | - | -
老福系 |  |  |  | 螢幕(靜) | vs15449 | view sonic | 2013 | 1 | 0 | 0 | P80403 |  | P | 540 | 0 | 0 | 自訂參數推估 | 60 | 110 | 2.2727 | 0 | 0.25 | 135 | 自訂參數推估 | 電力 | - | - | -
老福系 |  |  |  | 電腦(靜) | 自行組裝 | 無 | 2013 | 1 | 0 | 0 | P80403 |  | P | 540 | 0 | 0 | 自訂參數推估 | 60 | 110 | 2.7273 | 0 | 0.3 | 162 | 自訂參數推估 | 電力 | - | - | -
老福系 |  |  |  | 單槍投影機(高齡體驗) | Panasonic | PT-VZ580T | 2024 | 1 | 0 | 0 | P80601 |  | P | 545 | 0 | 0 | 自訂參數推估 | 60 | 110 | 2.7818 | 0 | 0.4 | 218 | 自訂參數推估 | 電力 | - | - | -
老福系 |  |  |  | 電腦-螢幕(系) | Acer | V226HQL G(bd) | 2017 | 2 | 0 | 0 | P80101 |  | P | 1900 | 0 | 0 | 自訂參數推估 | 60 | 110 | 2.2727 | 0 | 0.25 | 475 | 自訂參數推估 | 電力 | - | - | -
老福系 |  |  |  | 數位多功能影印機(系辦) | HP | LaserJet MFP E72530dn | 2017 | 1 | 0 | 0 | P80101 |  | P | 354 | 0 | 0 | 自訂參數推估 | 60 | 110 | 9.0909 | 13 | 1 | 354 | 自訂參數推估 | 電力 | - | - | -
老福系 |  |  |  | 冰箱 | SAMPO | SR-D60G | 2008 | 1 | 0 | 0 | P80101 |  | P | 2112 | 0 | 0 | 自訂參數推估 | 60 | 110 | 1.8182 | 0 | 0.2 | 422.4 | 自訂參數推估 | 電力 | - | - | -
老福系 |  |  |  | 液晶螢幕(監控螢幕) | sony | KDL40EX650 | 2012 | 1 | 0 | 0 | P80101 |  | P | 1900 | 0 | 0 | 自訂參數推估 | 60 | 110 | 2.2727 | 0 | 0.25 | 475 | 自訂參數推估 | 電力 | - | - | -
老福系 |  |  |  | 螢幕(助理) | acer | P221W | 2009 | 1 | 0 | 0 | P80101 |  | P | 1900 | 0 | 0 | 自訂參數推估 | 50 | 100 | 2.5 | 2 | 0.25 | 475 | 自訂參數推估 | 電力 | - | - | -
老福系 |  |  |  | 錄像攝影暨使用感應設備(電腦)(系辦監控) | 自行組裝 | - | 2009 | 1 | 0 | 0 | P80101 |  | P | 5600 | 0 | 0 | 自訂參數推估 | 50 | 110 | 0.90909 | 0 | 0.1 | 560 | 自訂參數推估 | 電力 | - | - | -
老福系 |  |  |  | 電腦(系) | Acer | VM2640G | 2017 | 1 | 0 | 0 | P80101 |  | P | 1900 | 0 | 0 | 自訂參數推估 | 60 | 110 | 2.7273 | 0 | 0.3 | 570 | 自訂參數推估 | 電力 | - | - | -
妝品系 |  |  |  | 無水無氧手套箱 | MBRAUN | UNILab-B | 2012 | 1 | 0 | 0 | L30101 |  | L | 0 | 0 | 0 | 自訂參數推估 | 60 | 230 | 15 | 0 | 3.45 | 0 | 自訂參數推估 | 電力 | 0 | 0 | 0
妝品系 |  |  |  | 烘箱 | 精德烘箱 | Firstek ov-80 | 2012 | 1 | 0 | 0 | L30101 |  | L | 0 | 0 | 0 | 自訂參數推估 | 60 | 110 | 12 | 0 | 1.32 | 0 | 自訂參數推估 | 電力 | 0 | 0 | 0
妝品系 |  |  |  | 震盪培養機 | 弘屹科技有限公司 | S-101 | 2012 | 1 | 0 | 0 | L30101 |  | L | 0 | 0 | 0 | 自訂參數推估 | 60 | 110 | 1.5 | 0 | 0.165 | 0 | 自訂參數推估 | 電力 | 0 | 0 | 0
妝品系 |  |  |  | MEAD經絡能量分析儀 | - | MEAD | 2006 | 1 | 0 | 0 | L30400 |  | L | 0 | 0 | 0 | 自訂參數推估 | 60 | 110 | 0.16364 | 0 | 0.018 | 0 | 自訂參數推估 | 電力 | 0 | 0 | 0
妝品系 |  |  |  | 燈管(20w*4) | 東亞 | T8 | - | 4 | 0 | 0 | L31701 |  | L | 20 | 0 | 0 | 自訂參數推估 | 50 | 110 | 0.016364 | 0 | 0.0018 | 0.144 | 自訂參數推估 | 電力 | 0 | 0 | 0
妝品系 |  |  |  | 表面張力計 | SITA | Pro line t15 | 2023 | 1 | 0 | 0 | L30101 |  | L | 40 | 0 | 0 | 自訂參數推估 | 60 | 110 | 0.018182 | 0 | 0.002 | 0.08 | 自訂參數推估 | 電力 | 0 | 0 | 0
妝品系 |  |  |  | 燈管(28w*4) | 東亞 | T5 | - | 3 | 0 | 0 | L30202 |  | L | 1 | 0 | 0 | 自訂參數推估 | 50 | 110 | 1.0182 | 0 | 0.112 | 0.336 | 自訂參數推估 | 電力 | 0 | 0 | 0
妝品系 |  |  |  | 相機(單眼) | Nikon | F90-X | 2000 | 1 | 0 | 0 | L30400 |  | L | 20 | 0 | 0 | 自訂參數推估 | 50-60 | 110 | 0.090909 | 0 | 0.01 | 0.2 | 自訂參數推估 | 電力 | 0 | 0 | 0
妝品系 |  |  |  | 專業照相機 | - | CANON 1DS MARKSIII | 2008 | 1 | 0 | 0 | L30400 |  | L | 20 | 0 | 0 | 自訂參數推估 | 60 | 110 | 0.090909 | 0 | 0.01 | 0.2 | 自訂參數推估 | 電力 | 0 | 0 | 0
妝品系 |  |  |  | 單眼數位相機 | NIKON | D40 | 2008 | 1 | 0 | 0 | L30602 |  | L | 50 | 0 | 0 | 自訂參數推估 | 60 | 110 | 0.090909 | 0 | 0.01 | 0.5 | 自訂參數推估 | 電力 | 0 | 0 | 0
妝品系 |  |  |  | 冷卻式數位攝影機 | NIKON | DS5MC | 2008 | 1 | 0 | 0 | L30602 |  | L | 50 | 0 | 0 | 自訂參數推估 | 60 | 110 | 0.11818 | 0 | 0.013 | 0.65 | 自訂參數推估 | 電力 | 0 | 0 | 0
妝品系 |  |  |  | 攝影機 | SONY | DCR-SR85 | 2008 | 2 | 0 | 0 | L30400 |  | L | 80 | 0 | 0 | 自訂參數推估 | 50-60 | 110 | 0.090909 | 0 | 0.01 | 1.6 | 自訂參數推估 | 電力 | 0 | 0 | 0
妝品系 |  |  |  | 控制器 | datavideo | RMC-260SE 1200MU | 2021 | 1 | 0 | 0 | L40200 |  | L | 400 | 0 | 0 | 自訂參數推估 | 60 | 110 | 0.045455 | 0 | 0.005 | 2 | 自訂參數推估 | 電力 | 0 | 0 | 0
妝品系 |  |  |  | 酸鹼度計 | CONSORT | C3010 | 2016 | 1 | 0 | 0 | NB10800 |  | N | 200 | 0 | 0 | 自訂參數推估 | 60 | 110 | 0.090909 | 0 | 0.01 | 2 | 自訂參數推估 | 電力 | 0 | 0 | 0
妝品系 |  |  |  | 電腦-螢幕 | Acer | V196HQL | 2014 | 1 | 0 | 0 | L30201 |  | L | 200 | 0 | 0 | 自訂參數推估 | 60 | 110 | 0.1 | 0 | 0.011 | 2.2 | 自訂參數推估 | 電力 | 0 | 0 | 0
妝品系 |  |  |  | 筆記型電腦 | ASUS | P2540 | 2021 | 1 | 0 | 0 | L30201 |  | L | 40 | 0 | 0 | 自訂參數推估 | 60 | 110 | 0.59091 | 0 | 0.065 | 2.6 | 自訂參數推估 | 電力 | 0 | 0 | 0
妝品系 |  |  |  | 錐板式流變儀 | BROOKFIELD | DVNXRVC | 2023 | 1 | 1 | 0 | L30101 |  | L | 20 | 0 | 0 | 自訂參數推估 | 50-60 | 110 | 1.3636 | 0 | 0.15 | 3 | 自訂參數推估 | 電力 | 0 | 0 | 0
妝品系 |  |  |  | 電腦-螢幕 | Acer | V196HQL(AG) | 2014 | 1 | 0 | 0 | L31200 |  | L | 276 | 0 | 0 | 自訂參數推估 | 60 | 110 | 0.1 | 0 | 0.011 | 3.036 | 自訂參數推估 | 電力 | 0 | 0 | 0
妝品系 |  |  |  | 可攜式多功能皮膚檢測儀 | Courage+Khazaka Electronic Gmbh | MDS 1000 | 2021 | 1 | 0 | 0 | L30201 |  | L | 200 | 0 | 0 | 自訂參數推估 | 60 | 110 | 0.16364 | 0 | 0.018 | 3.6 | 自訂參數推估 | 電力 | 0 | 0 | 0
妝品系 |  |  |  | 頭皮毛髮檢測儀 | Aran Huvis | ASW-300 | 2021 | 1 | 0 | 0 | L30201 |  | L | 200 | 0 | 0 | 自訂參數推估 | 60 | 110 | 0.16364 | 0 | 0.018 | 3.6 | 自訂參數推估 | 電力 | 0 | 0 | 0
妝品系 |  |  |  | 電視 | PHILIPS | 86PUH8504 | 2021 | 2 | 0 | 0 | L40200 |  | L | 100 | 0 | 0 | 自訂參數推估 | 60 | 110 | 0.36364 | 0 | 0.04 | 8 | 自訂參數推估 | 電力 | 0 | 0 | 0
妝品系 |  |  |  | 核酸固著儀 | - | CL-1000uv cross-linker | 2001 | 1 | 0 | 0 | L30602 |  | L | 50 | 0 | 0 | 自訂參數推估 | 60 | 115 | 0.7 | 0 | 0.0805 | 4.025 | 自訂參數推估 | 電力 | 0 | 0 | 0
妝品系 |  |  |  | 傅立葉紅外光譜儀 | 三津 | IRAffinity-IS | 2016 | 1 | 0 | 0 | L30601 |  | L | 50 | 0 | 0 | 自訂參數推估 | 50 | 120 | 0.7 | 0 | 0.084 | 4.2 | 自訂參數推估 | 電力 | 0 | 0 | 0
妝品系 |  |  |  | 數字式粘度計 | Fungilab s.a. | VISCO BASIC PLUS L | - | 1 | 0 | 0 | L30101 |  | L | 200 | 0 | 0 | 自訂參數推估 | 60 | 110 | 0.2 | 0 | 0.022 | 4.4 | 自訂參數推估 | 電力 | 0 | 0 | 0
妝品系 |  |  |  | 電腦-螢幕 | Acer | V193W | 2014 | 1 | 0 | 0 | L30602 |  | L | 200 | 0 | 0 | 自訂參數推估 | 60 | 110 | 0.22727 | 0 | 0.025 | 5 | 自訂參數推估 | 電力 | 0 | 0 | 0
妝品系 |  |  |  | 螢幕 | - | Acer AL1917(防刮) | 2007 | 1 | 0 | 0 | L31200 |  | L | 276 | 0 | 0 | 自訂參數推估 | 60 | 110 | 0.22727 | 0 | 0.025 | 6.9 | 自訂參數推估 | 電力 | 0 | 0 | 0
妝品系 |  |  |  | 數位攝影機 | SONY | HDR-CX450 | 2020 | 1 | 0 | 0 | L30400 |  | L | 20 | 0 | 0 | 自訂參數推估 | 60 | 110 | 3.1545 | 0 | 0.347 | 6.94 | 自訂參數推估 | 電力 | 0 | 0 | 0
妝品系 |  |  |  | 導播機 | DATAVIDEO | SE1200MU | 2021 | 1 | 0 | 0 | L40200 |  | L | 400 | 0 | 0 | 自訂參數推估 | 60 | 110 | 0.17273 | 0 | 0.019 | 7.6 | 自訂參數推估 | 電力 | 0 | 0 | 0
妝品系 |  |  |  | 電腦-螢幕 | Acer | V226HQL W | 2016 | 1 | 0 | 0 | NB10800 |  | N | 400 | 0 | 0 | 自訂參數推估 | 60 | 110 | 0.17273 | 0 | 0.019 | 7.6 | 自訂參數推估 | 電力 | 0 | 0 | 0
妝品系 |  |  |  | 臉部皮膚分析儀-電腦螢幕 | ASUS | VS229NR | 2018 | 1 | 0 | 0 | NB10800 |  | N | 400 | 0 | 0 | 自訂參數推估 | 60 | 110 | 0.18182 | 0 | 0.02 | 8 | 自訂參數推估 | 電力 | 0 | 0 | 0
妝品系 |  |  |  | 電化學工作站 | 武漢科思特儀器股份有限公司 | CS150 | 2021 | 1 | 0 | 0 | L30101 |  | L | 40 | 0 | 0 | 自訂參數推估 | 100 | 110 | 2 | 0 | 0.22 | 8.8 | 自訂參數推估 | 電力 | 0 | 0 | 0
妝品系 |  |  |  | 防曬係數分析儀-螢幕 | DELL | E2010Hc | 2010 | 1 | 0 | 0 | L30601 |  | L | 400 | 0 | 0 | 自訂參數推估 | 60 | 110 | 0.22727 | 0 | 0.025 | 10 | 自訂參數推估 | 電力 | 0 | 0 | 0
妝品系 |  |  |  | 背燈.輔助燈採光 | - | - | 2000 | 2 | 0 | 0 | L40300 |  | L | 100 | 0 | 0 | 自訂參數推估 | 50-60 | 110 | 0.90909 | 0 | 0.1 | 20 | 自訂參數推估 | 電力 | 0 | 0 | 0
妝品系 |  |  |  | 副燈.輔助燈.背光採光 | - | - | 2000 | 3 | 0 | 0 | L40300 |  | L | 100 | 0 | 0 | 自訂參數推估 | 50-60 | 110 | 0.90909 | 0 | 0.1 | 30 | 自訂參數推估 | 電力 | 0 | 0 | 0
妝品系 |  |  |  | 主燈.副燈.強調燈.頂光採光 | - | - | 2000 | 1 | 0 | 0 | L40300 |  | L | 100 | 0 | 0 | 自訂參數推估 | 50-60 | 110 | 0.90909 | 0 | 0.1 | 10 | 自訂參數推估 | 電力 | 0 | 0 | 0
妝品系 |  |  |  | 聚光燈 | - | - | 2000 | 1 | 0 | 0 | L40300 |  | L | 100 | 0 | 0 | 自訂參數推估 | 50-60 | 110 | 0.90909 | 0 | 0.1 | 10 | 自訂參數推估 | 電力 | 0 | 0 | 0
妝品系 |  |  |  | 筆記型電腦 | 捷元 | GNB15H-10G650 | 2020 | 1 | 0 | 0 | L40300 |  | L | 100 | 0 | 0 | 自訂參數推估 | 60 | 110 | 1.0909 | 0 | 0.12 | 12 | 自訂參數推估 | 電力 | 0 | 0 | 0
妝品系 |  |  |  | 恆溫黏度儀 | - | 全華精密股份有限公司 | 2011 | 1 | 0 | 0 | L30101 |  | L | 50 | 0 | 0 | 自訂參數推估 | 50-60 | 110 | 2.2727 | 0 | 0.25 | 12.5 | 自訂參數推估 | 電力 | 0 | 0 | 0
妝品系 |  |  |  | 盤式螢光分析儀-螢幕 | ASUS | VH192 | 2010 | 1 | 0 | 0 | N51001 |  | N | 200 | 6132 | 5 | 自訂參數推估 | 50-60 | 110 | 0.22727 | 0 | 0.025 | 12.665 | 自訂參數推估 | 電力 | 0 | 0 | 0
妝品系 |  |  |  | 電子天平 | Precisa | PB1502-L | 2009 | 1 | 0 | 0 | L30101 |  | L | 200 | 0 | 0 | 自訂參數推估 | 50-60 | 110 | 0.6 | 0 | 0.066 | 13.2 | 自訂參數推估 | 電力 | 0 | 0 | 0
妝品系 |  |  |  | 電子天平 | precisa | XS225A | 2010 | 1 | 0 | 0 | L30101 |  | L | 200 | 0 | 0 | 自訂參數推估 | 50-60 | 110 | 0.6 | 0 | 0.066 | 13.2 | 自訂參數推估 | 電力 | 0 | 0 | 0
妝品系 |  |  |  | 震盪恆溫水槽 | TKS | BT-150 | 2007 | 1 | 0 | 0 | L30601 |  | L | 20 | 0 | 0 | 自訂參數推估 | 60 | 110 | 6 | 0 | 0.66 | 13.2 | 自訂參數推估 | 電力 | 0 | 0 | 0
妝品系 |  |  |  | 電子天平 | 永力儀器有限公司 | ME3002E | 2014 | 1 | 0 | 0 | NB10800 |  | N | 200 | 0 | 0 | 自訂參數推估 | 50-60 | 110 | 0.6 | 0 | 0.066 | 13.2 | 自訂參數推估 | 電力 | 0 | 0 | 0
妝品系 |  |  |  | 電子天平 | 永力儀器有限公司 | BX32KH | 2014 | 1 | 0 | 0 | NB10800 |  | N | 200 | 0 | 0 | 自訂參數推估 | 50-60 | 110 | 0.6 | 0 | 0.066 | 13.2 | 自訂參數推估 | 電力 | 0 | 0 | 0
妝品系 |  |  |  | 電子天平 | Radwag | PS 3500.R2 | 2018 | 3 | 0 | 0 | NB10800 |  | N | 200 | 0 | 0 | 自訂參數推估 | 50-60 | 110 | 0.6 | 0 | 0.066 | 39.6 | 自訂參數推估 | 電力 | 0 | 0 | 0
妝品系 |  |  |  | 酸鹼度計 | SUNTEX | SP-2300 | 2010 | 1 | 0 | 0 | L30601 |  | L | 100 | 6132 | 5 | 自訂參數推估 | 60 | 110 | 0.3 | 0 | 0.033 | 13.4178 | 自訂參數推估 | 電力 | 0 | 0 | 0
妝品系 |  |  |  | 四尺生物安全操作台 | Thermo | 1375 | 2019 | 1 | 0 | 0 | L30102 |  | L | 200 | 0 | 0 | 自訂參數推估 | 60 | 120 | 0.58333 | 0 | 0.07 | 14 | 自訂參數推估 | 電力 | 0 | 0 | 0
妝品系 |  |  |  | 電磁加熱攪拌器 | IKA | C-MAG HS7 | 2015 | 10 | 0 | 0 | L31600 |  | L | 960 | 0 | 0 | 自訂參數推估 | 60 | 110 | 0.13636 | 0 | 0.015 | 144 | 自訂參數推估 | 電力 | 0 | 0 | 0
妝品系 |  |  |  | 燈管(20w*2) | 東亞 | T8 | - | 9 | 0 | 0 | L40200 |  | L | 400 | 0 | 0 | 自訂參數推估 | 50 | 110 | 0.36364 | 0 | 0.04 | 144 | 自訂參數推估 | 電力 | 0 | 0 | 0
妝品系 |  |  |  | 燈管(20w*2) | 東亞 | T8 | - | 17 | 0 | 0 | L40300 |  | L | 400 | 0 | 0 | 自訂參數推估 | 50 | 110 | 0.36364 | 0 | 0.04 | 272 | 自訂參數推估 | 電力 | 0 | 0 | 0
妝品系 |  |  |  | 盤式螢光分析儀-電腦 | ASUS | BM2320 | 2010 | 1 | 0 | 0 | N51001 |  | N | 200 | 0 | 0 | 自訂參數推估 | 0 | 110 | 0.72727 | 0 | 0.08 | 16 | 自訂參數推估 | 電力 | 0 | 0 | 0
妝品系 |  |  |  | 超純水製造機 | - | A4SL Plus+Direct-Q3 | 2007 | 1 | 0 | 0 | L30601 |  | L | 100 | 0 | 0 | 自訂參數推估 | 50-60 | 110 | 1.5 | 0 | 0.165 | 16.5 | 自訂參數推估 | 電力 | 0 | 0 | 0
妝品系 |  |  |  | 繪圖機 | Epson | SC-T5270 | 2019 | 1 | 0 | 0 | L31200 |  | L | 276 | 0 | 0 | 自訂參數推估 | 60 | 110 | 0.54545 | 0 | 0.06 | 16.56 | 自訂參數推估 | 電力 | 0 | 0 | 0
妝品系 |  |  |  | 酸鹼度計 | SUNTEX | SP-2300 | 2010 | 1 | 0 | 0 | N51002 |  | N | 200 | 6132 | 5 | 自訂參數推估 | 60 | 110 | 0.3 | 0 | 0.033 | 16.7178 | 自訂參數推估 | 電力 | 0 | 0 | 0
妝品系 |  |  |  | 防曬係數分析儀 | OPTOMETRICS | SPF290 | 2010 | 1 | 0 | 0 | L30601 |  | L | 400 | 0 | 0 | 自訂參數推估 | 60 | 110 | 0.42727 | 0 | 0.047 | 18.8 | 自訂參數推估 | 電力 | 0 | 0 | 0
妝品系 |  |  |  | 皮膚超音波分析儀-螢幕 | Acer | V193WL | 2013 | 1 | 0 | 0 | NB10800 |  | N | 960 | 0 | 0 | 自訂參數推估 | 60 | 110 | 0.18182 | 0 | 0.02 | 19.2 | 自訂參數推估 | 電力 | 0 | 0 | 0
妝品系 |  |  |  | 分液收集器 | - | CHF100SA | 2007 | 1 | 0 | 0 | L30601 |  | L | 50 | 0 | 0 | 自訂參數推估 | 50-60 | 110 | 3.5 | 0 | 0.385 | 19.25 | 自訂參數推估 | 電力 | 0 | 0 | 0
妝品系 |  |  |  | 液晶電視 | CHIMEI | TL-42LK60 | 2015 | 1 | 0 | 0 | NB10800 |  | N | 200 | 0 | 0 | 自訂參數推估 | 60 | 110 | 0.89091 | 0 | 0.098 | 19.6 | 自訂參數推估 | 電力 | 0 | 0 | 0
妝品系 |  |  |  | 冷凍乾燥機 | EYELA | FD-1000 | 2007 | 1 | 0 | 0 | L30601 |  | L | 80 | 0 | 0 | 自訂參數推估 | 50-60 | 110 | 2.2727 | 0 | 0.25 | 20 | 自訂參數推估 | 電力 | 0 | 0 | 0
妝品系 |  |  |  | 微盤分析儀 | - | Sunrise TECAN(U.S.A) | 2007 | 1 | 0 | 0 | L30601 |  | L | 80 | 0 | 0 | 自訂參數推估 | 50-80 | 110 | 2.2727 | 0 | 0.25 | 20 | 自訂參數推估 | 電力 | 0 | 0 | 0
妝品系 |  |  |  | 溶劑除氣裝置 | - | DG-1310 | 2002 | 1 | 0 | 0 | L30601 |  | L | 50 | 0 | 0 | 自訂參數推估 | 60 | 110 | 3.7 | 0 | 0.407 | 20.35 | 自訂參數推估 | 電力 | 0 | 0 | 0
妝品系 |  |  |  | 全能皮膚影像分析儀-桌上型電腦 | ASUS | VP247HA-P | 2020 | 1 | 0 | 0 | NB10800 |  | N | 960 | 0 | 0 | 自訂參數推估 | 60 | 110 | 0.2 | 0 | 0.022 | 21.12 | 自訂參數推估 | 電力 | 0 | 0 | 0
妝品系 |  |  |  | 電子天平 | precisa | PB1502-L | 2009 | 1 | 0 | 0 | L30601 |  | L | 350 | 0 | 0 | 自訂參數推估 | 50-60 | 110 | 0.6 | 0 | 0.066 | 23.1 | 自訂參數推估 | 電力 | 0 | 0 | 0
妝品系 |  |  |  | 電子天平 | Precisa | XS225A | 2010 | 1 | 0 | 0 | L30601 |  | L | 350 | 0 | 0 | 自訂參數推估 | 50-60 | 110 | 0.6 | 0 | 0.066 | 23.1 | 自訂參數推估 | 電力 | 0 | 0 | 0
妝品系 |  |  |  | 電子天平 | Sartorius | TE214S | 2014 | 1 | 0 | 0 | L30601 |  | L | 350 | 0 | 0 | 自訂參數推估 | 50-60 | 110 | 0.6 | 0 | 0.066 | 23.1 | 自訂參數推估 | 電力 | 0 | 0 | 0
妝品系 |  |  |  | 電動布幕 | CASOS | MES-120 | 2021 | 1 | 0 | 0 | L40200 |  | L | 400 | 0 | 0 | 自訂參數推估 | 60 | 110 | 0.54545 | 0 | 0.06 | 24 | 自訂參數推估 | 電力 | 0 | 0 | 0
妝品系 |  |  |  | 電動布幕 | CASOS | MES-120 | 2021 | 1 | 0 | 0 | L40300 |  | L | 400 | 0 | 0 | 自訂參數推估 | 60 | 110 | 0.54545 | 0 | 0.06 | 24 | 自訂參數推估 | 電力 | 0 | 0 | 0
妝品系 |  |  |  | 電動銀幕 | - | 8尺*10尺 | 2000 | 1 | 0 | 0 | L41300 |  | L | 2628 | 0 | 0 | 自訂參數推估 | 70-85 | 110 | 0.090909 | 0 | 0.01 | 26.28 | 自訂參數推估 | 電力 | 0 | 0 | 0
妝品系 |  |  |  | 數位式直流無碳刷乳化均質機 | 全華精密 | PANL-60D | 2012 | 1 | 0 | 0 | L30101 |  | L | 50 | 0 | 0 | 自訂參數推估 | 60 | 110 | 5 | 0 | 0.55 | 27.5 | 自訂參數推估 | 電力 | 0 | 0 | 0
妝品系 |  |  |  | 泡沫分析儀 | SITA | Foam Tester | 2023 | 1 | 1 | 0 | L30601 |  | L | 100 | 0 | 0 | 自訂參數推估 | 50-60 | 110 | 4.5 | 0 | 0.28 | 28 | 自訂參數推估 | 電力 | 0 | 0 | 0
妝品系 |  |  |  | 煙霧機 | ANTARI | F4 | 2021 | 1 | 0 | 0 | L40200 |  | L | 20 | 0 | 0 | 自訂參數推估 | 60 | 110 | 13.1818 | 0 | 1.45 | 29 | 自訂參數推估 | 電力 | 0 | 0 | 0
妝品系 |  |  |  | 燈管(20w45) | 東亞 | T8 | - | 8 | 0 | 0 | L31300 |  | L | 2628 | 6132 | 5 | 自訂參數推估 | 50 | 110 | 0.72727 | 0 | 0.08 | 234.768 | 自訂參數推估 | 電力 | 0 | 0 | 0
妝品系 |  |  |  | 分光光度計 | BioTek | EPOCH | 2009 | 1 | 0 | 0 | N51001 |  | N | 200 | 0 | 0 | 自訂參數推估 | 50-60 | 110 | 1.5 | 0 | 0.165 | 33 | 自訂參數推估 | 電力 | 0 | 0 | 0
妝品系 |  |  |  | 數位凝膠分析系統主機 | - | D-VIEW | 2003 | 1 | 0 | 0 | N51001 |  | N | 200 | 0 | 0 | 自訂參數推估 | 50-60 | 110 | 1.5 | 0 | 0.165 | 33 | 自訂參數推估 | 電力 | 0 | 0 | 0
妝品系 |  |  |  | 崁燈(27W*1) | - | - | - | 48 | 0 | 0 | L31100 |  | L | 1255 | 0 | 0 | 自訂參數推估 | 50 | 110 | 0.24545 | 0 | 0.027 | 1626.48 | 自訂參數推估 | 電力 | 0 | 0 | 0
妝品系 |  |  |  | 超音波洗淨機 | PREMA | PK10-B | 2018 | 1 | 0 | 0 | L30601 |  | N | 200 | 0 | 0 | 自訂參數推估 | 60 | 110 | 1.6364 | 0 | 0.18 | 36 | 自訂參數推估 | 電力 | 0 | 0 | 0
妝品系 |  |  |  | 造型軌道燈 | 動境室內裝修工程有限公司 | 訂製品 | 2018 | 30 | 0 | 0 | L41100 |  | L | 2628 | 0 | 0 | 自訂參數推估 | 60 | 110 | 0.13636 | 0 | 0.015 | 1182.6 | 自訂參數推估 | 電力 | 0 | 0 | 0
妝品系 |  |  |  | 全自動厭氧菌培養系統 | - | Thermo Forma 1025 | 2003 | 1 | 0 | 0 | L30102 |  | L | 200 | 0 | 0 | 自訂參數推估 | 60 | 120 | 1.6667 | 0 | 0.2 | 40 | 自訂參數推估 | 電力 | 0 | 0 | 0
妝品系 |  |  |  | 低溫恆溫循環水槽 | FIRSTEK | B401-L | 2023 | 1 | 0 | 0 | L30101 |  | L | 40 | 0 | 0 | 自訂參數推估 | 60 | 110 | 14 | 0 | 1 | 40 | 自訂參數推估 | 電力 | 0 | 0 | 0
妝品系 |  |  |  | 攝影定燈 | LINGO | DMX512-1200 | 2021 | 12 | 0 | 0 | L40200 |  | L | 400 | 0 | 0 | 自訂參數推估 | 60 | 110 | 0.90909 | 0 | 0.1 | 480 | 自訂參數推估 | 電力 | 0 | 0 | 0
妝品系 |  |  |  | 混音器 | STUDIOMASTER | CLUB XS12R | 2021 | 1 | 0 | 0 | L40200 |  | L | 400 | 0 | 0 | 自訂參數推估 | 60 | 110 | 0.90909 | 0 | 0.1 | 40 | 自訂參數推估 | 電力 | 0 | 0 | 0
妝品系 |  |  |  | 電腦-螢幕 | Acer | V193W | 2011 | 1 | 0 | 0 | M30403 |  | M | 2000 | 0 | 0 | 自訂參數推估 | 60 | 110 | 0.2 | 0 | 0.022 | 44 | 自訂參數推估 | 電力 | 0 | 0 | 0
妝品系 |  |  |  | 液晶顯示器 | SAMPO | EM-42GT15D | 2014 | 1 | 0 | 0 | PRL3 |  | L | 400 | 0 | 0 | 自訂參數推估 | 60 | 110 | 1 | 0 | 0.11 | 44 | 自訂參數推估 | 電力 | 0 | 0 | 0
妝品系 |  |  |  | 液晶顯示器 | SAMPO | EM-42GT15D | 2014 | 1 | 0 | 0 | PRL4 |  | L | 400 | 0 | 0 | 自訂參數推估 | 60 | 110 | 1 | 0 | 0.11 | 44 | 自訂參數推估 | 電力 | 0 | 0 | 0
妝品系 |  |  |  | 螢幕 | Acer | AL1917 19" | 2011 | 1 | 0 | 0 | L30302 |  | L | 1920 | 0 | 0 | 自訂參數推估 | 60 | 110 | 0.22727 | 0 | 0.025 | 48 | 自訂參數推估 | 電力 | 0 | 0 | 0
妝品系 |  |  |  | 螢幕 | SAMSUNG | 9435NX | 2008 | 1 | 0 | 0 | L30303 |  | L | 1920 | 0 | 0 | 自訂參數推估 | 60 | 110 | 0.22727 | 0 | 0.025 | 48 | 自訂參數推估 | 電力 | 0 | 0 | 0
妝品系 |  |  |  | 燈光控制器 | 頑馬 | MA燈光控制器 | 2021 | 1 | 0 | 0 | L40200 |  | L | 400 | 0 | 0 | 自訂參數推估 | 60 | 110 | 1.0909 | 0 | 0.12 | 48 | 自訂參數推估 | 電力 | 0 | 0 | 0
妝品系 |  |  |  | 電腦-螢幕 | Acer | V226HQL W | 2016 | 1 | 0 | 0 | L30400 |  | L | 2628 | 0 | 0 | 自訂參數推估 | 60 | 110 | 0.17273 | 0 | 0.019 | 49.932 | 自訂參數推估 | 電力 | 0 | 0 | 0
妝品系 |  |  |  | 實驗型高壓均質機 | APV | APV-2000 | 2010 | 1 | 0 | 0 | L30101 |  | L | 200 | 0 | 0 | 自訂參數推估 | 50-60 | 220 | 1.1364 | 0 | 0.25 | 50 | 自訂參數推估 | 電力 | 0 | 0 | 0
妝品系 |  |  |  | 熔點測定儀 | - | MP-1D | 2005 | 1 | 0 | 0 | L30101 |  | L | 200 | 0 | 0 | 自訂參數推估 | 0 | 110 | 2.2727 | 0 | 0.25 | 50 | 自訂參數推估 | 電力 | 0 | 0 | 0
妝品系 |  |  |  | 快速紫外光-可見光偵測器 | SHIMADZU | SPD-20A | 2010 | 1 | 0 | 0 | L30601 |  | L | 200 | 0 | 0 | 自訂參數推估 | 50 | 110 | 2.2727 | 0 | 0.25 | 50 | 自訂參數推估 | 電力 | 0 | 0 | 0
妝品系 |  |  |  | 電腦 | Acer | - | 2013 | 1 | 0 | 0 | L30602 |  | L | 200 | 0 | 0 | 自訂參數推估 | 60 | 110 | 2.2727 | 0 | 0.25 | 50 | 自訂參數推估 | 電力 | 0 | 0 | 0
妝品系 |  |  |  | 倒立螢光影像顯微鏡 | NIKON | TE-2000U | 2008 | 1 | 0 | 0 | L30602 |  | L | 50 | 0 | 0 | 自訂參數推估 | 60 | 110 | 9.0909 | 0 | 1 | 50 | 自訂參數推估 | 電力 | 0 | 0 | 0
妝品系 |  |  |  | 電腦-螢幕 | Acer | V196HQL | 2014 | 1 | 0 | 0 | L40103 |  | L | 2000 | 0 | 0 | 自訂參數推估 | 60 | 110 | 0.22727 | 0 | 0.025 | 50 | 自訂參數推估 | 電力 | 0 | 0 | 0
妝品系 |  |  |  | PCR | - | Perkin Elmer 2700 | 2003 | 1 | 0 | 0 | N51001 |  | N | 200 | 0 | 0 | 自訂參數推估 | 50-60 | 110 | 2.2727 | 0 | 0.25 | 50 | 自訂參數推估 | 電力 | 0 | 0 | 0
妝品系 |  |  |  | 電腦螢幕 | ViewSonic | VA2210-mh | 2021 | 1 | 0 | 0 | L30700 |  | L | 2510 | 0 | 0 | 自訂參數推估 | 60 | 110 | 0.18182 | 0 | 0.02 | 50.2 | 自訂參數推估 | 電力 | 0 | 0 | 0
妝品系 |  |  |  | 電腦螢幕 | ViewSonic | VA2210-mh | 2021 | 1 | 0 | 0 | L31000 |  | L | 2510 | 0 | 0 | 自訂參數推估 | 60 | 110 | 0.18182 | 0 | 0.02 | 50.2 | 自訂參數推估 | 電力 | 0 | 0 | 0
妝品系 |  |  |  | 研究型倒立顯微鏡 | - | - | 1998 | 1 | 0 | 0 | N51001 |  | N | 200 | 0 | 0 | 自訂參數推估 | 50-60 | 110 | 2.5 | 0 | 0.275 | 55 | 自訂參數推估 | 電力 | 0 | 0 | 0
妝品系 |  |  |  | 二氧化碳培養箱 | Thermo | 310 | 2013 | 1 | 0 | 0 | L30602 |  | L | 200 | 0 | 0 | 自訂參數推估 | 50 | 115 | 2.4 | 0 | 0.276 | 55.2 | 自訂參數推估 | 電力 | 0 | 0 | 0
妝品系 |  |  |  | 電腦 | 聯強 | BSMI33B8GAA | 2014 | 1 | 0 | 0 | L30201 |  | L | 200 | 0 | 0 | 自訂參數推估 | 50-60 | 110 | 2.7273 | 0 | 0.3 | 60 | 自訂參數推估 | 電力 | 0 | 0 | 0
妝品系 |  |  |  | 電子天平 | METTLER TOLEDO | ME2002 | 2015 | 2 | 0 | 0 | L31600 |  | L | 960 | 0 | 0 | 自訂參數推估 | 50-60 | 110 | 0.6 | 0 | 0.066 | 126.72 | 自訂參數推估 | 電力 | 0 | 0 | 0
妝品系 |  |  |  | 電子天平 | METTLER TOLEDO | ME2002 | 2016 | 5 | 0 | 0 | L31600 |  | L | 960 | 0 | 0 | 自訂參數推估 | 50-60 | 110 | 0.6 | 0 | 0.066 | 316.8 | 自訂參數推估 | 電力 | 0 | 0 | 0
妝品系 |  |  |  | 電子天平 | METTLER TOLEDO | ME2002 | 2018 | 4 | 0 | 0 | L31600 |  | L | 960 | 0 | 0 | 自訂參數推估 | 50-60 | 110 | 0.6 | 0 | 0.066 | 253.44 | 自訂參數推估 | 電力 | 0 | 0 | 0
妝品系 |  |  |  | 螢幕 | Acer | AL1917 19" | 2008 | 1 | 0 | 0 | L30400 |  | L | 2628 | 0 | 0 | 自訂參數推估 | 60 | 110 | 0.22727 | 0 | 0.025 | 65.7 | 自訂參數推估 | 電力 | 0 | 0 | 0
妝品系 |  |  |  | 高效能液相層析儀-螢幕 | HP | LE 1901W | 2011 | 1 | 0 | 0 | L30601 |  | L | 2628 | 0 | 0 | 自訂參數推估 | 60 | 110 | 0.22727 | 0 | 0.025 | 65.7 | 自訂參數推估 | 電力 | 0 | 0 | 0
妝品系 |  |  |  | 崁燈(27W*2) | - | - | - | 13 | 0 | 0 | L31100 |  | L | 1255 | 0 | 0 | 自訂參數推估 | 50 | 110 | 0.49091 | 0 | 0.054 | 881.01 | 自訂參數推估 | 電力 | 0 | 0 | 0
妝品系 |  |  |  | 液晶顯示器 | 禾聯 | HD-554KS1 | 2018 | 1 | 0 | 0 | L31600 |  | L | 960 | 0 | 0 | 自訂參數推估 | 60 | 110 | 0.65455 | 0 | 0.072 | 69.12 | 自訂參數推估 | 電力 | 0 | 0 | 0
妝品系 |  |  |  | 數位式高速攪拌機 | PREMA | PANL-60D | 2018 | 1 | 0 | 0 | NB10800 |  | N | 200 | 0 | 0 | 自訂參數推估 | 60 | 110 | 3.1818 | 0 | 0.35 | 70 | 自訂參數推估 | 電力 | 0 | 0 | 0
妝品系 |  |  |  | 移動除煙機 | - | - | 1998 | 1 | 0 | 0 | L31702 |  | L | 0 | 6132 | 5 | 自訂參數推估 | 60 | 220 | 1.1364 | 0 | 0.25 | 76.65 | 自訂參數推估 | 電力 | 0 | 0 | 0
妝品系 |  |  |  | ASUS S435EA-0099E1165G7 筆電 | ASUS | ASUS S435EA | 2022 | 1 | 0 | 0 | L31402 |  | L | 1200 | 0 | 0 | 自訂參數推估 | 60 | 110 | 0.59091 | 0 | 0.065 | 78 | 自訂參數推估 | 電力 | 0 | 0 | 0
妝品系 |  |  |  | 電動升降指油壓床 | 北二行 | JU-325 | 2021 | 30 | 0 | 0 | L41300 |  | L | 2628 | 0 | 0 | 自訂參數推估 | 60 | 110 | 0.27273 | 0 | 0.03 | 2365.2 | 自訂參數推估 | 電力 | 0 | 0 | 0
妝品系 |  |  |  | 燈管(20w*2) | 東亞 | T8 | - | 7 | 0 | 0 | L40101 |  | L | 2000 | 0 | 0 | 自訂參數推估 | 50 | 110 | 0.36364 | 0 | 0.04 | 560 | 自訂參數推估 | 電力 | 0 | 0 | 0
妝品系 |  |  |  | 燈管(20w*2) | 東亞 | T8 | - | 7 | 0 | 0 | L40102 |  | L | 2000 | 0 | 0 | 自訂參數推估 | 50 | 110 | 0.36364 | 0 | 0.04 | 560 | 自訂參數推估 | 電力 | 0 | 0 | 0
妝品系 |  |  |  | 擴大機 | UPSOUND | KTV-600 | 2021 | 1 | 0 | 0 | L40200 |  | L | 400 | 0 | 0 | 自訂參數推估 | 20 | 110 | 1.8182 | 0 | 0.2 | 80 | 自訂參數推估 | 電力 | 0 | 0 | 0
妝品系 |  |  |  | LED PAR燈 | Yada | YD-1902B | 2021 | 18 | 0 | 0 | L40200 |  | L | 400 | 0 | 0 | 自訂參數推估 | 60 | 110 | 1.8182 | 0 | 0.2 | 1440 | 自訂參數推估 | 電力 | 0 | 0 | 0
妝品系 |  |  |  | 喇叭揚聲器 | STUDIOMASTER | TRX-10 | 2021 | 4 | 0 | 0 | L40200 |  | L | 400 | 0 | 0 | 自訂參數推估 | 60 | 110 | 1.8182 | 0 | 0.2 | 320 | 自訂參數推估 | 電力 | 0 | 0 | 0
妝品系 |  |  |  | 電腦 | 聯強 (LEMEL) | BSMI33B8GAA | 2014 | 1 | 0 | 0 | L31200 |  | L | 276 | 0 | 0 | 自訂參數推估 | 50-60 | 110 | 2.7273 | 0 | 0.3 | 82.8 | 自訂參數推估 | 電力 | 0 | 0 | 0
妝品系 |  |  |  | 印表機 | - | EPSON EPL-6200 | 2003 | 1 | 0 | 0 | L31402 |  | L | 400 | 0 | 0 | 自訂參數推估 | 50 | 220 | 1.0227 | 0 | 0.225 | 90 | 自訂參數推估 | 電力 | 0 | 0 | 0
妝品系 |  |  |  | 紅外光水份測定儀 | - | HG53 | 1999 | 1 | 0 | 0 | L30101 |  | L | 200 | 0 | 0 | 自訂參數推估 | 50-60 | 240 | 2 | 0 | 0.48 | 96 | 自訂參數推估 | 電力 | 0 | 0 | 0
妝品系 |  |  |  | 碎紙機 | 百吉品 | BC2215 | 2022 | 1 | 0 | 0 | L30400 |  | L | 200 | 0 | 0 | 自訂參數推估 | 60 | 110 | 4.3636 | 0 | 0.48 | 96 | 自訂參數推估 | 電力 | 0 | 0 | 0
妝品系 |  |  |  | 酸鹼度計 | SUNTEX | SP-2300 | 2010 | 1 | 0 | 0 | N51001 |  | N | 2628 | 6132 | 5 | 自訂參數推估 | 60 | 110 | 0.3 | 0 | 0.033 | 96.8418 | 自訂參數推估 | 電力 | 0 | 0 | 0
妝品系 |  |  |  | 防曬係數分析儀-電腦 | DELL | VOSTRO220 | 2010 | 1 | 0 | 0 | L30601 |  | L | 400 | 0 | 0 | 自訂參數推估 | 60 | 110 | 2.2727 | 0 | 0.25 | 100 | 自訂參數推估 | 電力 | 0 | 0 | 0
妝品系 |  |  |  | 電腦-螢幕 | acer | V246HYL | 2020 | 1 | 0 | 0 | L40200 |  | L | 400 | 0 | 0 | 自訂參數推估 | 60 | 110 | 2.2727 | 0 | 0.25 | 100 | 自訂參數推估 | 電力 | 0 | 0 | 0
妝品系 |  |  |  | 燈管(20w*4) | 東亞 | T8 | - | 2 | 0 | 0 | L31100 |  | L | 1255 | 0 | 0 | 自訂參數推估 | 50 | 110 | 0.72727 | 0 | 0.08 | 200.8 | 自訂參數推估 | 電力 | 0 | 0 | 0
妝品系 |  |  |  | 單槍投影機 | EPSON | - | 2013 | 1 | 0 | 0 | L31200 |  | L | 276 | 0 | 0 | 自訂參數推估 | 60 | 110 | 3.3909 | 0 | 0.373 | 102.948 | 自訂參數推估 | 電力 | 0 | 0 | 0
妝品系 |  |  |  | 燈管(20w*2) | 東亞 | T8 | - | 2 | 0 | 0 | L31500 |  | L | 2628 | 0 | 0 | 自訂參數推估 | 50 | 110 | 0.36364 | 0 | 0.04 | 210.24 | 自訂參數推估 | 電力 | 0 | 0 | 0
妝品系 |  |  |  | 燈管(20w*2) | 東亞 | T8 | - | 2 | 0 | 0 | L31600 |  | L | 2628 | 0 | 0 | 自訂參數推估 | 50 | 110 | 0.36364 | 0 | 0.04 | 210.24 | 自訂參數推估 | 電力 | 0 | 0 | 0
妝品系 |  |  |  | 燈管(20w*2) | 東亞 | T8 | - | 32 | 0 | 0 | L41300 |  | L | 2628 | 0 | 0 | 自訂參數推估 | 50 | 110 | 0.36364 | 0 | 0.04 | 3363.84 | 自訂參數推估 | 電力 | 0 | 0 | 0
妝品系 |  |  |  | 液晶顯示器 | SAMPO | EM-42GT15D | 2014 | 1 | 0 | 0 | L31600 |  | L | 960 | 0 | 0 | 自訂參數推估 | 60 | 110 | 1 | 0 | 0.11 | 105.6 | 自訂參數推估 | 電力 | 0 | 0 | 0
妝品系 |  |  |  | 加熱攪拌器 | - | THERMOLYNE SP131325 | 2007 | 2 | 0 | 0 | N51001 |  | N | 100 | 0 | 0 | 自訂參數推估 | 60 | 120 | 8.9 | 0 | 1.068 | 213.6 | 自訂參數推估 | 電力 | 0 | 0 | 0
妝品系 |  |  |  | 電腦 | ACER | 主機VM4660G / ITMS維護系統還原系統 | 2020 | 1 | 0 | 0 | L40200 |  | L | 400 | 0 | 0 | 自訂參數推估 | 60 | 110 | 2.7273 | 0 | 0.3 | 120 | 自訂參數推估 | 電力 | 0 | 0 | 0
妝品系 |  |  |  | 搖頭染色燈 | TUNGDOU | TD-LMZ3019 | 2021 | 10 | 0 | 0 | L40200 |  | L | 400 | 0 | 0 | 自訂參數推估 | 60 | 110 | 2.7273 | 0 | 0.3 | 1200 | 自訂參數推估 | 電力 | 0 | 0 | 0
妝品系 |  |  |  | 電腦 | Acer | VM2640G | 2016 | 1 | 0 | 0 | NB10800 |  | N | 400 | 0 | 0 | 自訂參數推估 | 60 | 110 | 2.7273 | 0 | 0.3 | 120 | 自訂參數推估 | 電力 | 0 | 0 | 0
妝品系 |  |  |  | 臉部皮膚分析儀-電腦主機 | ASUS | M640MB | 2018 | 1 | 0 | 0 | NB10800 |  | N | 400 | 0 | 0 | 自訂參數推估 | 60 | 110 | 2.7273 | 0 | 0.3 | 120 | 自訂參數推估 | 電力 | 0 | 0 | 0
妝品系 |  |  |  | 數位式高速攪拌機 | chemist | PANL-60D | 2017 | 10 | 0 | 0 | L31600 |  | L | 960 | 0 | 0 | 自訂參數推估 | 60 | 110 | 1.1818 | 0 | 0.13 | 1248 | 自訂參數推估 | 電力 | 0 | 0 | 0
妝品系 |  |  |  | 高溫烘箱 | DENGYNG | DO-60 | 2007 | 1 | 0 | 0 | L30601 |  | L | 100 | 0 | 0 | 自訂參數推估 | 50 | 220 | 14 | 0 | 1.3 | 130 | 自訂參數推估 | 電力 | 0 | 0 | 0
妝品系 |  |  |  | 音響傳輸系統 | - | 廠牌: 規格:含放大器/螢幕訊號轉換器/電視全頻放大器/分配器 | 2008 | 2 | 0 | 0 | L41100 |  | L | 2628 | 0 | 0 | 自訂參數推估 | 50-60 | 110 | 0.45455 | 0 | 0.05 | 262.8 | 自訂參數推估 | 電力 | 0 | 0 | 0
妝品系 |  |  |  | 真空減壓濃縮機 | - | N-1NWB | 2000 | 1 | 0 | 0 | N50900 |  | N | 100 | 0 | 0 | 自訂參數推估 | 50-60 | 110 | 12 | 0 | 1.32 | 132 | 自訂參數推估 | 電力 | 0 | 0 | 0
妝品系 |  |  |  | 防潮箱 | 防潮家 | FD-196A | 2016 | 2 | 0 | 0 | NB10800 |  | N | 8760 | 0 | 0 | 自訂參數推估 | 60 | 110 | 0.14545 | 0 | 0.016 | 280.32 | 自訂參數推估 | 電力 | 0 | 0 | 0
妝品系 |  |  |  | DVD錄放影機 | - | 廠牌: 規格:250G硬碟/螢幕訊號轉換器/電視全頻放大器/分配器 | 2008 | 1 | 0 | 0 | L41100 |  | L | 2628 | 6132 | 5 | 自訂參數推估 | 50-60 | 110 | 0.45455 | 0 | 0.05 | 146.73 | 自訂參數推估 | 電力 | 0 | 0 | 0
妝品系 |  |  |  | 單槍投影機 | NEC | P605UL | 2021 | 1 | 0 | 0 | L40200 |  | L | 400 | 0 | 0 | 自訂參數推估 | 60 | 110 | 3.3364 | 0 | 0.367 | 146.8 | 自訂參數推估 | 電力 | 0 | 0 | 0
妝品系 |  |  |  | 單槍投影機 | NEC | P605UL | 2021 | 1 | 0 | 0 | L40300 |  | L | 400 | 0 | 0 | 自訂參數推估 | 60 | 110 | 3.3364 | 0 | 0.367 | 146.8 | 自訂參數推估 | 電力 | 0 | 0 | 0
妝品系 |  |  |  | 電動布幕 | CASOS | MES-120 | 2021 | 1 | 0 | 0 | L30700 |  | L | 2510 | 0 | 0 | 自訂參數推估 | 60 | 110 | 0.54545 | 0 | 0.06 | 150.6 | 自訂參數推估 | 電力 | 0 | 0 | 0
妝品系 |  |  |  | 電腦螢幕 | DELL | E2422H | 2022 | 1 | 0 | 0 | L31600 |  | L | 960 | 0 | 0 | 自訂參數推估 | 60 | 110 | 1.4545 | 0 | 0.16 | 153.6 | 自訂參數推估 | 電力 | 0 | 0 | 0
妝品系 |  |  |  | 電動布幕 | CASOS | MES-150 | 2019 | 1 | 0 | 0 | L41100 |  | L | 2628 | 0 | 0 | 自訂參數推估 | 60 | 110 | 0.54545 | 0 | 0.06 | 157.68 | 自訂參數推估 | 電力 | 0 | 0 | 0
妝品系 |  |  |  | 微量離心機 | - | Microfuge 18 | 2004 | 1 | 0 | 0 | L30601 |  | L | 360 | 0 | 0 | 自訂參數推估 | 50-60 | 110 | 4 | 0 | 0.44 | 158.4 | 自訂參數推估 | 電力 | 0 | 0 | 0
妝品系 |  |  |  | 風扇對流式風箱 | - | DO-30 | 2002 | 1 | 0 | 0 | N50900 |  | N | 2628 | 6132 | 5 | 自訂參數推估 | 50 | 230 | 0.23913 | 0 | 0.055 | 161.403 | 自訂參數推估 | 電力 | 0 | 0 | 0
妝品系 |  |  |  | 雷射殺菌保溫箱及紫外線消毒箱 | - | KT-1036 | 2002 | 2 | 0 | 0 | L41300 |  | L | 200 | 6132 | 5 | 自訂參數推估 | 60 | 110 | 6 | 0 | 0.66 | 334.356 | 自訂參數推估 | 電力 | 0 | 0 | 0
妝品系 |  |  |  | 紫外光觀察箱 | - | #ENF-240C | 2001 | 1 | 0 | 0 | L30101 |  | L | 100 | 0 | 0 | 自訂參數推估 | 60 | 115 | 15 | 0 | 1.725 | 172.5 | 自訂參數推估 | 電力 | 0 | 0 | 0
妝品系 |  |  |  | 液晶顯示器 | 禾聯 | HD-554KS1 | 2018 | 4 | 0 | 0 | L41100 |  | L | 2628 | 0 | 0 | 自訂參數推估 | 60 | 110 | 0.65455 | 0 | 0.072 | 756.864 | 自訂參數推估 | 電力 | 0 | 0 | 0
妝品系 |  |  |  | 冷凍高速離心機 | - | temp-20℃-40℃ | 1998 | 1 | 0 | 0 | N51001 |  | N | 200 | 0 | 0 | 自訂參數推估 | 60 | 115 | 8.5 | 0 | 0.9775 | 195.5 | 自訂參數推估 | 電力 | 0 | 0 | 0
妝品系 |  |  |  | 多功能皮膚檢測系統 | Courage+Khazaka Electronic Gmbh | MPA 580 | 2021 | 2 | 0 | 0 | L30201 |  | L | 200 | 0 | 0 | 自訂參數推估 | 60 | 110 | 9 | 0 | 0.99 | 396 | 自訂參數推估 | 電力 | 0 | 0 | 0
妝品系 |  |  |  | 燈管(20w*4) | 東亞 | T8 | - | 39 | 0 | 0 | L30700 |  | L | 2510 | 0 | 0 | 自訂參數推估 | 50 | 110 | 0.72727 | 0 | 0.08 | 7831.2 | 自訂參數推估 | 電力 | 0 | 0 | 0
妝品系 |  |  |  | 電腦螢幕 | DELL | E2422H | 2022 | 1 | 0 | 0 | L31100 |  | L | 1255 | 0 | 0 | 自訂參數推估 | 60 | 110 | 1.4545 | 0 | 0.16 | 200.8 | 自訂參數推估 | 電力 | 0 | 0 | 0
妝品系 |  |  |  | 燈管(40w*2) | 東亞 | T8 | - | 2 | 0 | 0 | L30100 |  | L | 2628 | 0 | 0 | 自訂參數推估 | 50 | 110 | 0.72727 | 0 | 0.08 | 420.48 | 自訂參數推估 | 電力 | 0 | 0 | 0
妝品系 |  |  |  | 燈管(20w*4) | 東亞 | T8 | - | 3 | 0 | 0 | L30400 |  | L | 2628 | 0 | 0 | 自訂參數推估 | 50 | 110 | 0.72727 | 0 | 0.08 | 630.72 | 自訂參數推估 | 電力 | 0 | 0 | 0
妝品系 |  |  |  | 燈管(20w*4) | 東亞 | T8 | - | 7 | 0 | 0 | L30500 |  | L | 2628 | 0 | 0 | 自訂參數推估 | 50 | 110 | 0.72727 | 0 | 0.08 | 1471.68 | 自訂參數推估 | 電力 | 0 | 0 | 0
妝品系 |  |  |  | 燈管(20w*4) | 東亞 | T8 | - | 20 | 0 | 0 | L30601 |  | L | 2628 | 0 | 0 | 自訂參數推估 | 50 | 110 | 0.72727 | 0 | 0.08 | 4204.8 | 自訂參數推估 | 電力 | 0 | 0 | 0
妝品系 |  |  |  | 燈管(20w*4) | 東亞 | T8 | - | 7 | 0 | 0 | L31200 |  | L | 2628 | 0 | 0 | 自訂參數推估 | 50 | 110 | 0.72727 | 0 | 0.08 | 1471.68 | 自訂參數推估 | 電力 | 0 | 0 | 0
妝品系 |  |  |  | 燈管(20w*4) | 東亞 | T8 | - | 2 | 0 | 0 | L31500 |  | L | 2628 | 0 | 0 | 自訂參數推估 | 50 | 110 | 0.72727 | 0 | 0.08 | 420.48 | 自訂參數推估 | 電力 | 0 | 0 | 0
妝品系 |  |  |  | 燈管(20w*4) | 東亞 | T8 | - | 21 | 0 | 0 | L31600 |  | L | 2628 | 0 | 0 | 自訂參數推估 | 50 | 110 | 0.72727 | 0 | 0.08 | 4415.04 | 自訂參數推估 | 電力 | 0 | 0 | 0
妝品系 |  |  |  | 無線麥克風 | MIPRO | ACT-2402 | 2022 | 1 | 0 | 0 | L41300 |  | L | 2628 | 0 | 0 | 自訂參數推估 | 20 | 110 | 0.72727 | 0 | 0.08 | 210.24 | 自訂參數推估 | 電力 | 0 | 0 | 0
妝品系 |  |  |  | 燈管(20w*4) | 東亞 | T8 | - | 4 | 0 | 0 | N50900 |  | N | 2628 | 0 | 0 | 自訂參數推估 | 50 | 110 | 0.72727 | 0 | 0.08 | 840.96 | 自訂參數推估 | 電力 | 0 | 0 | 0
妝品系 |  |  |  | 電腦燈 | GDT | 461N BSW | 2021 | 6 | 0 | 0 | L40200 |  | L | 400 | 0 | 0 | 自訂參數推估 | 60 | 110 | 4.8182 | 0 | 0.53 | 1272 | 自訂參數推估 | 電力 | 0 | 0 | 0
妝品系 |  |  |  | 燈管(28w*4) | 東亞 | T5 | - | 12 | 0 | 0 | L30300 |  | L | 1920 | 0 | 0 | 自訂參數推估 | 50 | 110 | 1.0182 | 0 | 0.112 | 2580.48 | 自訂參數推估 | 電力 | 0 | 0 | 0
妝品系 |  |  |  | 電子式伺服馬達穩壓器 | 飛碟 | AVR-1E5KM | 2023 | 1 | 0 | 0 | L30601 |  | L | 8760 | 0 | 0 | 自訂參數推估 | 60 | 220 | 18 | 0 | 0.025 | 219 | 自訂參數推估 | 電力 | 0 | 0 | 0
妝品系 |  |  |  | 蒸氣護膚機 | KT-1000A-1 | KT-1000A-1 | 2013 | 28 | 0 | 0 | L41300 |  | L | 1408 | 0 | 0 | 自訂參數推估 | 50 | 110 | 1.5 | 0 | 0.165 | 6504.96 | 自訂參數推估 | 電力 | 0 | 0 | 0
妝品系 |  |  |  | 多功能皮膚檢測系統-筆記型電腦 | 華碩 | P1448F | 2021 | 1 | 0 | 0 | NB10800 |  | N | 960 | 0 | 0 | 自訂參數推估 | 60 | 110 | 2.2727 | 0 | 0.25 | 240 | 自訂參數推估 | 電力 | 0 | 0 | 0
妝品系 |  |  |  | 液晶電視 | NEC | E558 | 2021 | 3 | 0 | 0 | L30700 |  | L | 2510 | 0 | 0 | 自訂參數推估 | 60 | 110 | 0.95455 | 0 | 0.105 | 790.65 | 自訂參數推估 | 電力 | 0 | 0 | 0
妝品系 |  |  |  | 液晶電視 | NEC | E558 | 2021 | 8 | 0 | 0 | L41300 |  | L | 2628 | 0 | 0 | 自訂參數推估 | 60 | 110 | 0.95455 | 0 | 0.105 | 2207.52 | 自訂參數推估 | 電力 | 0 | 0 | 0
妝品系 |  |  |  | 液晶顯示器 | SAMPO 聲寶 | EM-42GT15D | 2014 | 3 | 0 | 0 | L31000 |  | L | 2510 | 0 | 0 | 自訂參數推估 | 60 | 110 | 1 | 0 | 0.11 | 828.3 | 自訂參數推估 | 電力 | 0 | 0 | 0
妝品系 |  |  |  | 冰箱 | Panasonic | NR-C489TV | 2019 | 1 | 0 | 0 | L31500 |  | L | 8760 | 0 | 0 | 自訂參數推估 | 60 | 110 | 0.29091 | 0 | 0.032 | 280.32 | 自訂參數推估 | 電力 | 0 | 0 | 0
妝品系 |  |  |  | 皮膚超音波分析儀-電腦 | Acer | VM2611G | 2013 | 1 | 0 | 0 | NB10800 |  | N | 960 | 0 | 0 | 自訂參數推估 | 60 | 110 | 2.7273 | 0 | 0.3 | 288 | 自訂參數推估 | 電力 | 0 | 0 | 0
妝品系 |  |  |  | 全能皮膚影像分析儀-桌上型電腦 | ASUS | M640MB | 2020 | 1 | 0 | 0 | NB10800 |  | N | 960 | 0 | 0 | 自訂參數推估 | 60 | 110 | 2.7273 | 0 | 0.3 | 288 | 自訂參數推估 | 電力 | 0 | 0 | 0
妝品系 |  |  |  | 燈管(28w*4) | 東亞 | T5 | - | 14 | 0 | 0 | L30100 |  | L | 2628 | 0 | 0 | 自訂參數推估 | 50 | 110 | 1.0182 | 0 | 0.112 | 4120.704 | 自訂參數推估 | 電力 | 0 | 0 | 0
妝品系 |  |  |  | 燈管(28w*4) | 東亞 | T5 | - | 11 | 0 | 0 | L30400 |  | L | 2628 | 0 | 0 | 自訂參數推估 | 50 | 110 | 1.0182 | 0 | 0.112 | 3237.696 | 自訂參數推估 | 電力 | 0 | 0 | 0
妝品系 |  |  |  | 燈管(28w*4) | 東亞 | T5 | - | 1 | 0 | 0 | L30601 |  | L | 2628 | 0 | 0 | 自訂參數推估 | 50 | 110 | 1.0182 | 0 | 0.112 | 294.336 | 自訂參數推估 | 電力 | 0 | 0 | 0
妝品系 |  |  |  | 直立式高壓滅菌鍋 | YTM | B2 | 2009 | 1 | 0 | 0 | N51001 |  | N | 500 | 0 | 0 | 自訂參數推估 | 50-60 | 220 | 2.7273 | 0 | 0.6 | 300 | 自訂參數推估 | 電力 | 0 | 0 | 0
妝品系 |  |  |  | 面膜自動充填機 | 日裕新有限公司 | M2-03 | 2016 | 1 | 0 | 0 | NB10800 |  | N | 200 | 0 | 0 | 自訂參數推估 | 60 | 220 | 6.8182 | 0 | 1.5 | 300 | 自訂參數推估 | 電力 | 0 | 0 | 0
妝品系 |  |  |  | 網路錄影主機 | TWG | 5004A | 2022 | 1 | 0 | 0 | L30700 |  | L | 8760 | 0 | 0 | 自訂參數推估 | 60 | 110 | 0.32727 | 0 | 0.036 | 315.36 | 自訂參數推估 | 電力 | 0 | 0 | 0
妝品系 |  |  |  | 網路錄影主機 | TWG | 5004A | 2022 | 1 | 0 | 0 | L31000 |  | L | 8760 | 0 | 0 | 自訂參數推估 | 60 | 110 | 0.32727 | 0 | 0.036 | 315.36 | 自訂參數推估 | 電力 | 0 | 0 | 0
妝品系 |  |  |  | 網路錄影主機 | TWG | 5004A | 2022 | 1 | 0 | 0 | L41300 |  | L | 8760 | 0 | 0 | 自訂參數推估 | 60 | 110 | 0.32727 | 0 | 0.036 | 315.36 | 自訂參數推估 | 電力 | 0 | 0 | 0
妝品系 |  |  |  | 全能皮膚影像分析儀 | CANFIELD | 7th Generation Visia VISIA Imaging System | 2021 | 1 | 0 | 0 | NB10800 |  | N | 960 | 0 | 0 | 自訂參數推估 | 50-60 | 110 | 3 | 0 | 0.33 | 316.8 | 自訂參數推估 | 電力 | 0 | 0 | 0
妝品系 |  |  |  | 排煙櫃 | - | 式 | 2003 | 1 | 0 | 0 | N51001 |  | N | 100 | 0 | 0 | 自訂參數推估 | 60 | 220 | 15 | 0 | 3.3 | 330 | 自訂參數推估 | 電力 | 0 | 0 | 0
妝品系 |  |  |  | 單槍投影機 | NEC | PE523X | 2018 | 1 | 0 | 0 | L31600 |  | L | 960 | 0 | 0 | 自訂參數推估 | 60 | 110 | 3.1545 | 0 | 0.347 | 333.12 | 自訂參數推估 | 電力 | 0 | 0 | 0
妝品系 |  |  |  | 順序電源啟動器 | - | - | 2000 | 1 | 0 | 0 | L31100 |  | L | 1255 | 6132 | 5 | 自訂參數推估 | 60 | 110 | 2.2727 | 0 | 0.25 | 390.4 | 自訂參數推估 | 電力 | 0 | 0 | 0
妝品系 |  |  |  | 倍頻器 | - | - | 2000 | 1 | 0 | 0 | L31100 |  | L | 1255 | 6132 | 5 | 自訂參數推估 | 60 | 110 | 2.2727 | 0 | 0.25 | 390.4 | 自訂參數推估 | 電力 | 0 | 0 | 0
妝品系 |  |  |  | 旋轉濃縮器 | - | N-1000S | 2007 | 1 | 0 | 0 | N50900 |  | N | 2628 | 0 | 0 | 自訂參數推估 | 50-60 | 250 | 0.6 | 0 | 0.15 | 394.2 | 自訂參數推估 | 電力 | 0 | 0 | 0
妝品系 |  |  |  | 電腦螢幕 | DELL | E2422H | 2022 | 1 | 0 | 0 | L41300 |  | L | 2628 | 0 | 0 | 自訂參數推估 | 60 | 110 | 1.4545 | 0 | 0.16 | 420.48 | 自訂參數推估 | 電力 | 0 | 0 | 0
妝品系 |  |  |  | 超純水製造系統 | MILLIPORE | ZQRS6005Y | 2010 | 1 | 0 | 0 | N51001 |  | N | 2628 | 0 | 0 | 自訂參數推估 | 50-60 | 110 | 1.5 | 0 | 0.165 | 433.62 | 自訂參數推估 | 電力 | 0 | 0 | 0
妝品系 |  |  |  | 迴旋式迴轉式震盪培養箱 | 宏濬儀器 | Js-530,150 Liter | 2012 | 1 | 0 | 0 | L30102 |  | L | 200 | 0 | 0 | 自訂參數推估 | 50 | 220 | 10 | 0 | 2.2 | 440 | 自訂參數推估 | 電力 | 0 | 0 | 0
妝品系 |  |  |  | 無菌操作台 | - | 垂直式 TW-4N | 1998 | 1 | 0 | 0 | L30602 |  | L | 400 | 0 | 0 | 自訂參數推估 | 60 | 110 | 10 | 0 | 1.1 | 440 | 自訂參數推估 | 電力 | 0 | 0 | 0
妝品系 |  |  |  | 電腦主機 | DELL | OptiPlex 5090 | 2022 | 1 | 0 | 0 | L31600 |  | L | 960 | 0 | 0 | 自訂參數推估 | 60 | 110 | 4.1818 | 0 | 0.46 | 441.6 | 自訂參數推估 | 電力 | 0 | 0 | 0
妝品系 |  |  |  | 低溫迴轉式振盪培養箱 | - | 721SR | 2004 | 1 | 0 | 0 | L30102 |  | L | 200 | 0 | 0 | 自訂參數推估 | 50-60 | 110 | 20.4545 | 0 | 2.25 | 450 | 自訂參數推估 | 電力 | 0 | 0 | 0
妝品系 |  |  |  | 紫外光分光光譜儀 | - | V-630 | 2007 | 1 | 0 | 0 | L30601 |  | L | 2628 | 0 | 0 | 自訂參數推估 | 50-60 | 110 | 1.6 | 0 | 0.176 | 462.528 | 自訂參數推估 | 電力 | 0 | 0 | 0
妝品系 |  |  |  | 水銀燈(400W) | - | - | - | 14 | 0 | 0 | L31100 |  | L | 1255 | 0 | 0 | 自訂參數推估 | 50 | 110 | 3.6364 | 0 | 0.4 | 7028 | 自訂參數推估 | 電力 | 0 | 0 | 0
妝品系 |  |  |  | 高速分散機 | PRIMIX | T.K Homo Disper f model | 2009 | 1 | 0 | 0 | L30601 |  | L | 2628 | 0 | 0 | 自訂參數推估 | 60 | 110 | 1.8182 | 0 | 0.2 | 525.6 | 自訂參數推估 | 電力 | 0 | 0 | 0
妝品系 |  |  |  | 高速均質乳化機 | PRIMIX | T.K Homo Disper f model | 2006 | 1 | 0 | 0 | L30601 |  | L | 2628 | 0 | 0 | 自訂參數推估 | 60 | 110 | 1.8182 | 0 | 0.2 | 525.6 | 自訂參數推估 | 電力 | 0 | 0 | 0
妝品系 |  |  |  | 高速乳化機 | PRIMIX | T.K Homo mixer MARK II model | 2009 | 1 | 0 | 0 | L30601 |  | L | 2628 | 0 | 0 | 自訂參數推估 | 60 | 110 | 1.8182 | 0 | 0.2 | 525.6 | 自訂參數推估 | 電力 | 0 | 0 | 0
妝品系 |  |  |  | 擴大機 | UPSOUND | KTV-600 | 2022 | 1 | 0 | 0 | L31000 |  | L | 2628 | 0 | 0 | 自訂參數推估 | 20 | 110 | 1.8182 | 0 | 0.2 | 525.6 | 自訂參數推估 | 電力 | 0 | 0 | 0
妝品系 |  |  |  | 擴大機 | UPSOUND | KTV-600 | 2022 | 1 | 0 | 0 | L41300 |  | L | 2628 | 0 | 0 | 自訂參數推估 | 20 | 110 | 1.8182 | 0 | 0.2 | 525.6 | 自訂參數推估 | 電力 | 0 | 0 | 0
妝品系 |  |  |  | 喇叭 | MACHI | MK-803 | 2022 | 2 | 0 | 0 | L41300 |  | L | 2628 | 0 | 0 | 自訂參數推估 | 35 | 110 | 1.8182 | 0 | 0.2 | 1051.2 | 自訂參數推估 | 電力 | 0 | 0 | 0
妝品系 |  |  |  | 數位式高速均質攪拌機 | 全華精密 | PANL-100D | 2012 | 10 | 0 | 0 | L31600 |  | L | 960 | 0 | 0 | 自訂參數推估 | 60 | 110 | 5 | 0 | 0.55 | 5280 | 自訂參數推估 | 電力 | 0 | 0 | 0
妝品系 |  |  |  | 旋光度計 | - | 550 | 2006 | 1 | 0 | 0 | L30101 |  | L | 1000 | 0 | 0 | 自訂參數推估 | 0 | 110 | 5 | 0 | 0.55 | 550 | 自訂參數推估 | 電力 | 0 | 0 | 0
妝品系 |  |  |  | 高效能液相層析儀 | Agilent | 1220 | 2011 | 1 | 0 | 0 | L30601 |  | L | 2628 | 0 | 0 | 自訂參數推估 | 60 | 110 | 1.9091 | 0 | 0.21 | 551.88 | 自訂參數推估 | 電力 | 0 | 0 | 0
妝品系 |  |  |  | 快速球型網路攝影機 | UOI | FHCF-E530 | 2022 | 1 | 0 | 0 | L30700 |  | L | 8760 | 0 | 0 | 自訂參數推估 | 60 | 110 | 0.58182 | 0 | 0.064 | 560.64 | 自訂參數推估 | 電力 | 0 | 0 | 0
妝品系 |  |  |  | 快速球型網路攝影機 | UOI | FHCF-E530 | 2022 | 1 | 0 | 0 | L31000 |  | L | 8760 | 0 | 0 | 自訂參數推估 | 60 | 110 | 0.58182 | 0 | 0.064 | 560.64 | 自訂參數推估 | 電力 | 0 | 0 | 0
妝品系 |  |  |  | 快速球型網路攝影機 | UOI | FHCF-E530 | 2022 | 1 | 0 | 0 | L41300 |  | L | 8760 | 0 | 0 | 自訂參數推估 | 60 | 110 | 0.58182 | 0 | 0.064 | 560.64 | 自訂參數推估 | 電力 | 0 | 0 | 0
妝品系 |  |  |  | 綜合擴大機 | ABX | GA6801 | 2010 | 1 | 0 | 0 | L30700 |  | L | 2510 | 6132 | 5 | 自訂參數推估 | 60 | 110 | 1.8182 | 0 | 0.2 | 563.32 | 自訂參數推估 | 電力 | 0 | 0 | 0
妝品系 |  |  |  | 電腦 | Acer | VM6610 | 2008 | 1 | 0 | 0 | L30302 |  | L | 1920 | 0 | 0 | 自訂參數推估 | 60 | 110 | 2.7273 | 0 | 0.3 | 576 | 自訂參數推估 | 電力 | 0 | 0 | 0
妝品系 |  |  |  | 電腦 | Acer | Veriton M2630G | 2015 | 1 | 0 | 0 | L30303 |  | L | 1920 | 0 | 0 | 自訂參數推估 | 60 | 110 | 2.7273 | 0 | 0.3 | 576 | 自訂參數推估 | 電力 | 0 | 0 | 0
妝品系 |  |  |  | 電腦主機 | DELL | OptiPlex 5090 | 2022 | 1 | 0 | 0 | L31100 |  | L | 1255 | 0 | 0 | 自訂參數推估 | 60 | 110 | 4.1818 | 0 | 0.46 | 577.3 | 自訂參數推估 | 電力 | 0 | 0 | 0
妝品系 |  |  |  | 乳化機 | HSIANGTAI | HM-312 | 2017 | 1 | 0 | 0 | L30601 |  | L | 2628 | 0 | 0 | 自訂參數推估 | 50 | 110 | 2 | 0 | 0.22 | 578.16 | 自訂參數推估 | 電力 | 0 | 0 | 0
妝品系 |  |  |  | 電腦 | 聯強 | BSMI33B8GAA | 2014 | 1 | 0 | 0 | L40103 |  | L | 2000 | 0 | 0 | 自訂參數推估 | 50-60 | 110 | 2.7273 | 0 | 0.3 | 600 | 自訂參數推估 | 電力 | 0 | 0 | 0
妝品系 |  |  |  | 電腦 | Acer | Veriton M6 620G | 2012 | 1 | 0 | 0 | M30403 |  | M | 2000 | 0 | 0 | 自訂參數推估 | 60 | 110 | 2.7273 | 0 | 0.3 | 600 | 自訂參數推估 | 電力 | 0 | 0 | 0
妝品系 |  |  |  | 質譜儀 | Shimadzu | GCMS-QP2010Plus | 2009 | 1 | 0 | 0 | L30601 |  | L | 1920 | 0 | 0 | 自訂參數推估 | 50-60 | 220 | 1.5 | 0 | 0.33 | 633.6 | 自訂參數推估 | 電力 | 0 | 0 | 0
妝品系 |  |  |  | 質譜儀-輔助幫浦 | EDWARD3 | E2m1-5 | 2009 | 1 | 0 | 0 | L30601 |  | L | 1920 | 0 | 0 | 自訂參數推估 | 50-60 | 220 | 1.5 | 0 | 0.33 | 633.6 | 自訂參數推估 | 電力 | 0 | 0 | 0
妝品系 |  |  |  | 直立式高壓消毒器 | - | HC-340 | 2004 | 1 | 0 | 0 | L30101 |  | L | 2628 | 0 | 0 | 自訂參數推估 | 60 | 115 | 2.1739 | 0 | 0.25 | 657 | 自訂參數推估 | 電力 | 0 | 0 | 0
妝品系 |  |  |  | 電腦 | Acer | VM2640G | 2016 | 3 | 0 | 0 | L30400 |  | L | 2628 | 0 | 0 | 自訂參數推估 | 60 | 110 | 2.2727 | 0 | 0.25 | 1971 | 自訂參數推估 | 電力 | 0 | 0 | 0
妝品系 |  |  |  | 高效能液相層析儀-電腦 | HP | compaq 6000p | 2011 | 1 | 0 | 0 | L30601 |  | L | 2628 | 0 | 0 | 自訂參數推估 | 60 | 110 | 2.2727 | 0 | 0.25 | 657 | 自訂參數推估 | 電力 | 0 | 0 | 0
妝品系 |  |  |  | 雷射投影機 | NEC | P605UL | 2022 | 1 | 0 | 0 | L31100 |  | L | 2628 | 0 | 0 | 自訂參數推估 | 60 | 110 | 2.3727 | 0 | 0.261 | 685.908 | 自訂參數推估 | 電力 | 0 | 0 | 0
妝品系 |  |  |  | 雷射投影機 | NEC | P605UL | 2022 | 1 | 0 | 0 | L41300 |  | L | 2628 | 0 | 0 | 自訂參數推估 | 60 | 110 | 2.3727 | 0 | 0.261 | 685.908 | 自訂參數推估 | 電力 | 0 | 0 | 0
妝品系 |  |  |  | 冷卻循環水槽 | - | D-610 | 2005 | 1 | 0 | 0 | N50900 |  | N | 2628 | 6132 | 5 | 自訂參數推估 | 50-60 | 110 | 2.2727 | 0 | 0.25 | 733.65 | 自訂參數推估 | 電力 | 0 | 0 | 0
妝品系 |  |  |  | 多用途光度測定儀 | - | MP-100 | 2005 | 1 | 0 | 0 | N50900 |  | N | 2628 | 6132 | 5 | 自訂參數推估 | 50-60 | 110 | 2.2727 | 0 | 0.25 | 733.65 | 自訂參數推估 | 電力 | 0 | 0 | 0
妝品系 |  |  |  | 無菌操作台 | HIPOINT | HIPOINT | 2009 | 2 | 0 | 0 | N51001 |  | N | 704 | 0 | 0 | 自訂參數推估 | 60 | 110 | 10 | 0 | 1.1 | 1548.8 | 自訂參數推估 | 電力 | 0 | 0 | 0
妝品系 |  |  |  | 電腦 | 聯強 (LEMEL) | BSMI33B8GAA | 2014 | 1 | 0 | 0 | L30400 |  | L | 2628 | 0 | 0 | 自訂參數推估 | 60 | 110 | 2.7273 | 0 | 0.3 | 788.4 | 自訂參數推估 | 電力 | 0 | 0 | 0
妝品系 |  |  |  | 電腦 | Acer | Veriton M2630G | 2015 | 1 | 0 | 0 | L30400 |  | L | 2628 | 0 | 0 | 自訂參數推估 | 60 | 110 | 2.7273 | 0 | 0.3 | 788.4 | 自訂參數推估 | 電力 | 0 | 0 | 0
妝品系 |  |  |  | 微量天平 | Precisa | Precisa XS225A/-SCS | 2009 | 2 | 0 | 0 | N51001 |  | N | 1200 | 0 | 0 | 自訂參數推估 | 50-60 | 110 | 6 | 0 | 0.66 | 1584 | 自訂參數推估 | 電力 | 0 | 0 | 0
妝品系 |  |  |  | 二氧化碳培養箱 | FORMA | FORMA | 2009 | 1 | 0 | 0 | N51001 |  | N | 2628 | 6132 | 5 | 自訂參數推估 | 50-60 | 115 | 2.4 | 0 | 0.276 | 809.9496 | 自訂參數推估 | 電力 | 0 | 0 | 0
妝品系 |  |  |  | 單槍投影機 | NEC | PE523X | 2021 | 1 | 0 | 0 | L30700 |  | L | 2510 | 0 | 0 | 自訂參數推估 | 60 | 110 | 3.1545 | 0 | 0.347 | 870.97 | 自訂參數推估 | 電力 | 0 | 0 | 0
妝品系 |  |  |  | 單槍投影機 | NEC | PE523X | 2018 | 1 | 0 | 0 | L41100 |  | L | 2628 | 0 | 0 | 自訂參數推估 | 60 | 110 | 3.1545 | 0 | 0.347 | 911.916 | 自訂參數推估 | 電力 | 0 | 0 | 0
妝品系 |  |  |  | 單槍投影機 | NEC | PE501X | 2018 | 1 | 0 | 0 | L31000 |  | L | 2510 | 0 | 0 | 自訂參數推估 | 60 | 110 | 3.3364 | 0 | 0.367 | 921.17 | 自訂參數推估 | 電力 | 0 | 0 | 0
妝品系 |  |  |  | 多功能皮膚檢測系統 | Courage+Khazaka | CUSTOMETER DUAL MPA 580 | 2021 | 1 | 0 | 0 | NB10800 |  | N | 960 | 0 | 0 | 自訂參數推估 | 60 | 110 | 9 | 0 | 0.99 | 950.4 | 自訂參數推估 | 電力 | 0 | 0 | 0
妝品系 |  |  |  | 雙門冷藏櫃 | DAYTIME | DAYTIME | 2012 | 2 | 0 | 0 | L30601 |  | L | 8760 | 0 | 0 | 自訂參數推估 | 60 | 110 | 1.1818 | 0 | 0.13 | 2277.6 | 自訂參數推估 | 電力 | 0 | 0 | 0
妝品系 |  |  |  | 雙門冷凍櫃 | - | TKSCC-2 | 2007 | 1 | 0 | 0 | L30601 |  | L | 8760 | 0 | 0 | 自訂參數推估 | 60 | 110 | 1.1818 | 0 | 0.13 | 1138.8 | 自訂參數推估 | 電力 | 0 | 0 | 0
妝品系 |  |  |  | 電腦主機 | DELL | OptiPlex 5090 | 2022 | 1 | 0 | 0 | L30700 |  | L | 2510 | 0 | 0 | 自訂參數推估 | 60 | 110 | 4.1818 | 0 | 0.46 | 1154.6 | 自訂參數推估 | 電力 | 0 | 0 | 0
妝品系 |  |  |  | 電腦主機 | DELL | OptiPlex 5090 | 2022 | 1 | 0 | 0 | L31000 |  | L | 2510 | 0 | 0 | 自訂參數推估 | 60 | 110 | 4.1818 | 0 | 0.46 | 1154.6 | 自訂參數推估 | 電力 | 0 | 0 | 0
妝品系 |  |  |  | 三門4度C冰櫃 | - | F-1500 | 2009 | 1 | 0 | 0 | N51001 |  | N | 8760 | 6132 | 5 | 自訂參數推估 | 60 | 110 | 1.1818 | 0 | 0.13 | 1178.658 | 自訂參數推估 | 電力 | 0 | 0 | 0
妝品系 |  |  |  | 家用型冰箱 | 國際牌 | NR-B581T | 2009 | 1 | 0 | 0 | N51001 |  | N | 8760 | 6132 | 5 | 自訂參數推估 | 60 | 110 | 1.1818 | 0 | 0.13 | 1178.658 | 自訂參數推估 | 電力 | 0 | 0 | 0
妝品系 |  |  |  | 電腦主機 | DELL | OptiPlex 5090 | 2022 | 1 | 0 | 0 | L41300 |  | L | 2628 | 0 | 0 | 自訂參數推估 | 60 | 110 | 4.1818 | 0 | 0.46 | 1208.88 | 自訂參數推估 | 電力 | 0 | 0 | 0
妝品系 |  |  |  | 微電腦水匣式二氧化碳培氧箱 | - | 3110(含CO2鋼瓶.調節器) | 2006 | 1 | 0 | 0 | N51001 |  | N | 2628 | 6132 | 5 | 自訂參數推估 | 50-60 | 115 | 3.6 | 0 | 0.414 | 1214.9244 | 自訂參數推估 | 電力 | 0 | 0 | 0
妝品系 |  |  |  | 超音波震盪器 | ROCKER | Soner220H | 2019 | 1 | 0 | 0 | N51001 |  | N | 2628 | 0 | 0 | 自訂參數推估 | 60 | 110 | 4.5455 | 0 | 0.5 | 1314 | 自訂參數推估 | 電力 | 0 | 0 | 0
妝品系 |  |  |  | 超純水製造機 | - | CW-35AT A4S 4.2L/hr | 1998 | 1 | 0 | 0 | L30101 |  | L | 8760 | 0 | 0 | 自訂參數推估 | 50-60 | 110 | 1.5 | 0 | 0.165 | 1445.4 | 自訂參數推估 | 電力 | 0 | 0 | 0
妝品系 |  |  |  | 冰箱 | - | - | 2002 | 1 | 0 | 0 | L30102 |  | L | 8760 | 0 | 0 | 自訂參數推估 | 60 | 110 | 1.6 | 0 | 0.165 | 1445.4 | 自訂參數推估 | 電力 | 0 | 0 | 0
妝品系 |  |  |  | 超純水製造機 | Merck Millipore | Synergy | 2021 | 1 | 0 | 0 | L30101 |  | L | 8760 | 0 | 0 | 自訂參數推估 | 60 | 110 | 1.5 | 0 | 0.165 | 1445.4 | 自訂參數推估 | 電力 | 0 | 0 | 0
妝品系 |  |  |  | 桌上型冷凍為量高速離心機 | Hitachi | CT15RE | 2009 | 1 | 0 | 0 | N51001 |  | N | 1000 | 0 | 0 | 自訂參數推估 | 60 | 110 | 15 | 0 | 1.65 | 1650 | 自訂參數推估 | 電力 | 0 | 0 | 0
妝品系 |  |  |  | 逆滲透系統 | 順裕科技有限公司 | SY-250 | 2014 | 1 | 0 | 0 | NB10800 |  | N | 8760 | 0 | 0 | 自訂參數推估 | 60 | 110 | 1.8182 | 0 | 0.2 | 1752 | 自訂參數推估 | 電力 | 0 | 0 | 0
妝品系 |  |  |  | 電磁加熱攪拌器 | Corning | PC-420D | 2017 | 1 | 0 | 0 | N51001 |  | N | 2628 | 0 | 0 | 自訂參數推估 | 60 | 120 | 5.8167 | 0 | 0.698 | 1834.344 | 自訂參數推估 | 電力 | 0 | 0 | 0
妝品系 |  |  |  | 數位H265錄影器 | GVT | HK-4200 | 2021 | 2 | 0 | 0 | L30400 |  | L | 8760 | 0 | 0 | 自訂參數推估 | 60 | 110 | 2.2727 | 0 | 0.25 | 4380 | 自訂參數推估 | 電力 | 0 | 0 | 0
妝品系 |  |  |  | 冷氣空調設備 | - | - | 2014 | 2 | 0 | 0 | NB10800 |  | N | 960 | 0 | 0 | 自訂參數推估 | 60 | 220 | 12.7273 | 0 | 2.8 | 5376 | 自訂參數推估 | 電力 | 0 | 0 | 0
妝品系 |  |  |  | 1對1分離式冷氣 | 日立 | RAS-25ER | 2009 | 1 | 0 | 0 | N51001 |  | N | 2628 | 6132 | 5 | 自訂參數推估 | 60 | 220 | 4.5 | 0 | 0.99 | 2905.254 | 自訂參數推估 | 電力 | 0 | 0 | 0
妝品系 |  |  |  | 離心機 | Thermo Heraeus | Megafuge 16 | 2019 | 1 | 0 | 0 | N51001 |  | N | 2628 | 0 | 0 | 自訂參數推估 | 60 | 110 | 10.9091 | 0 | 1.2 | 3153.6 | 自訂參數推估 | 電力 | 0 | 0 | 0
妝品系 |  |  |  | 製冰機 | Scotman | F0522 | 2015 | 1 | 0 | 0 | L30101 |  | L | 1095 | 0 | 0 | 自訂參數推估 | 50 | 220 | 15 | 0 | 3.3 | 3613.5 | 自訂參數推估 | 電力 | 0 | 0 | 0
妝品系 |  |  |  | 直立式冷凍櫃 | Frigidiare | FFU21M7HW (-20度) | 2012 | 1 | 0 | 0 | L30601 |  | L | 8760 | 0 | 0 | 自訂參數推估 | 60 | 110 | 5.1 | 0 | 0.561 | 4914.36 | 自訂參數推估 | 電力 | 0 | 0 | 0
妝品系 |  |  |  | 冷氣空調設備 | 日立 | RFD-1207CIS | 2012 | 2 | 0 | 0 | L41100 |  | L | 2628 | 0 | 0 | 自訂參數推估 | 60 | 220 | 10 | 0 | 2.2 | 11563.2 | 自訂參數推估 | 電力 | 0 | 0 | 0
妝品系 |  |  |  | 桌上型恆溫恆濕試驗機 | 泰琪科技股份有限公司 | HRMB -80 | 2012 | 1 | 0 | 0 | L30101 |  | L | 2500 | 0 | 0 | 自訂參數推估 | 50 | 220 | 11.3636 | 0 | 2.5 | 6250 | 自訂參數推估 | 電力 | 0 | 0 | 0
妝品系 |  |  |  | 分離式冷氣 | 日立 | RAC-28SP、RAS-28YSP | 2023 | 1 | 0 | 0 | N51002 |  | N | 2628 | 6132 | 0 | 自訂參數推估 | 60 | 220 | 3.3 | 0 | 2.8 | 7358.4 | 自訂參數推估 | 電力 | 0 | 0 | 0
妝品系 |  |  |  | 恆溫恆濕機 | FIRSTEK | BTH80/-20 | 2020 | 1 | 0 | 0 | L30601 |  | L | 2500 | 0 | 0 | 自訂參數推估 | 60 | 220 | 20 | 0 | 4.4 | 11000 | 自訂參數推估 | 電力 | 0 | 0 | 0
妝品系 |  |  |  | 低溫冷藏櫃 | 鉦豐生化科技有限公司 | TA4100 | 2013 | 1 | 0 | 0 | NB10800 |  | N | 8760 | 0 | 0 | 自訂參數推估 | 60 | 220 | 9.0909 | 0 | 2 | 17520 | 自訂參數推估 | 電力 | 0 | 0 | 0
妝品系 |  |  |  | 超低溫直立冷凍櫃 | Telstar | Igloo U445 | 2015 | 1 | 0 | 0 | L30601 |  | L | 8760 | 0 | 0 | 自訂參數推估 | 60 | 110 | 24 | 0 | 2.64 | 23126.4 | 自訂參數推估 | 電力 | 0 | 0 | 0
招生策略中心、選才專案辧公室 |  |  |  | 碎紙機 | 信昌 | C-410 | 0 | 1 | 0 | 0 | Q111 |  | Q | 52 | 0 | 0 | 自訂參數推估 | 60 | 110 | 1.0455 | 0 | 0.115 | 5.98 | 自訂參數推估 | 電力
招生策略中心、選才專案辧公室 |  |  |  | 咖啡機 | 飛利浦 | EP2231 | 2024 | 1 | 0 | 0 | Q111 |  | Q | 52 | 0 | 0 | 自訂參數推估 | 60 | 120 | 1.0833 | 0 | 0.13 | 6.76 | 自訂參數推估 | 電力
招生策略中心、選才專案辧公室 |  |  |  | 聲寶四層紫外線烘碗機 | SAMPO | KBRF850 | 2017 | 1 | 0 | 0 | Q111 |  | Q | 20 | 1900 | 5 | 自訂參數推估 | 60 | 110 | 2.0455 | 0 | 0.225 | 25.875 | 自訂參數推估 | 電力
招生策略中心、選才專案辧公室 |  |  |  | 通風扇 | 風匠 | HY-312A | 2006 | 2 | 0 | 0 | Q111 |  | Q | 668 | 0 | 0 | 自訂參數推估 | 60 | 110 | 0.5 | 0 | 0.055 | 73.48 | 自訂參數推估 | 電力
招生策略中心、選才專案辧公室 |  |  |  | 不斷電系統 | Cyber | CP625HGA | 0 | 7 | 0 | 0 | Q111 |  | Q | 2628 | 6132 | 5 | 自訂參數推估 | 50-60 | 110 | 1 | 0 | 0.11 | 322.806 | 自訂參數推估 | 電力
招生策略中心、選才專案辧公室 |  |  |  | 電腦 | Acer | VERITON | 0 | 7 | 0 | 0 | Q111 |  | Q | 2004 | 0 | 0 | 自訂參數推估 | 50-60 | 110 | 0.22727 | 0 | 0.025 | 350.7 | 自訂參數推估 | 電力
招生策略中心、選才專案辧公室 |  |  |  | 螢幕 | Acer | V246HYL | 0 | 7 | 0 | 0 | Q111 |  | Q | 2004 | 0 | 0 | 自訂參數推估 | 50-60 | 110 | 0.22727 | 0 | 0.025 | 350.7 | 自訂參數推估 | 電力
招生策略中心、選才專案辧公室 |  |  |  | 電腦 | LEMEL | T2020 C1- Y140807 | 2014 | 1 | 0 | 0 | Q111 |  | Q | 2004 | 0 | 0 | 自訂參數推估 | 50-60 | 110 | 0.22727 | 0 | 0.025 | 50.1 | 自訂參數推估 | 電力
招生策略中心、選才專案辧公室 |  |  |  | 螢幕 | ACER | V193W | 2012 | 2 | 0 | 0 | Q111 |  | Q | 2004 | 0 | 0 | 自訂參數推估 | 50-60 | 110 | 0.22727 | 0 | 0.025 | 100.2 | 自訂參數推估 | 電力
招生策略中心、選才專案辧公室 |  |  |  | 冰箱 | SAMPO | SR-B25G | 0 | 1 | 0 | 0 | Q111 |  | Q | 2628 | 6132 | 5 | 自訂參數推估 | 60 | 110 | 0.81818 | 3.9 | 0.09 | 264.114 | 自訂參數推估 | 電力
招生策略中心、選才專案辧公室 |  |  |  | 喇叭 | SYNNEX | PS-285B | 2005 | 3 | 0 | 0 | Q111 |  | Q | 2004 | 0 | 0 | 自訂參數推估 | 50-60 | 110 | 1.8182 | 0 | 0.2 | 1202.4 | 自訂參數推估 | 電力
招生策略中心、選才專案辧公室 |  |  |  | 揚聲器 | 宏碁 | YDS-670 | 2010 | 1 | 0 | 0 | Q111 |  | Q | 2004 | 0 | 0 | 自訂參數推估 | 50-60 | 110 | 1.8182 | 0 | 0.2 | 400.8 | 自訂參數推估 | 電力
招生策略中心、選才專案辧公室 |  |  |  | 揚聲器 | 宏碁 | LS-37 | 2008 | 1 | 0 | 0 | Q111 |  | Q | 2004 | 0 | 0 | 自訂參數推估 | 50-60 | 110 | 1.8182 | 0 | 0.2 | 400.8 | 自訂參數推估 | 電力
招生策略中心、選才專案辧公室 |  |  |  | 印表機 | HP | CP1518ni | 0 | 1 | 0 | 0 | Q111 |  | Q | 27.8 | 6132 | 5 | 自訂參數推估 | 50-60 | 110 | 12 | 0 | 1.32 | 441.408 | 自訂參數推估 | 電力
招生策略中心、選才專案辧公室 |  |  |  | 印表機 | HP | 9050 | 2013 | 1 | 0 | 0 | Q111 |  | Q | 27.8 | 6132 | 5 | 自訂參數推估 | 50-60 | 110 | 12 | 0 | 1.32 | 441.408 | 自訂參數推估 | 電力
招生策略中心、選才專案辧公室 |  |  |  | 印表機 | HP | CP1518ni | 0 | 1 | 0 | 0 | Q111 |  | Q | 27.8 | 6132 | 5 | 自訂參數推估 | 50-60 | 110 | 12 | 0 | 1.32 | 441.408 | 自訂參數推估 | 電力
招生策略中心、選才專案辧公室 |  |  |  | 印表機 | HP | M42625dn | 0 | 1 | 0 | 0 | Q111 |  | Q | 27.8 | 6132 | 5 | 自訂參數推估 | 50-60 | 110 | 12 | 0 | 1.32 | 441.408 | 自訂參數推估 | 電力
招生策略中心、選才專案辧公室 |  |  |  | 數位多功能印表機 | HP | E72530 | 0 | 1 | 0 | 0 | Q111 |  | Q | 20 | 6132 | 5 | 自訂參數推估 | 60 | 110 | 13 | 0 | 1.43 | 467.038 | 自訂參數推估 | 電力
招生策略中心、選才專案辧公室 |  |  |  | 電鍋 | 大同 | TAC-15A(SR) | 0 | 1 | 0 | 0 | Q111 |  | Q | 269 | 6132 | 5 | 自訂參數推估 | 60 | 110 | 9.0909 | 0 | 1 | 575.6 | 自訂參數推估 | 電力
服務學習組 |  |  |  | 行為記錄系統 | JETEC | FLTA01 | 2013 | 1 | 0 | 0 | L70604 |  | L | 720 | 0 | 0 | 自訂參數推估 | 60 | 110 | 6 | 0 | 0.25 | 180 | 自訂參數推估 | 電力 | 0 | 0 | 0
服務學習組 |  |  |  | 電腦 | HP | PRO8300MT | 2013 | 1 | 0 | 0 | L704 |  | L | 1440 | 0 | 0 | 自訂參數推估 | 60 | 110 | 6 | 0 | 0.25 | 360 | 自訂參數推估 | 電力 | 0 | 0 | 0
服務學習組 |  |  |  | 電腦主機 | HP | ProDesk600G1 | 2014 | 1 | 0 | 0 | L70602 |  | L | 1440 | 0 | 0 | 自訂參數推估 | 60 | 110 | 6 | 0 | 0.25 | 360 | 自訂參數推估 | 電力 | 0 | 0 | 0
服務學習組 |  |  |  | 電腦主機 | ASUS | M700TA | 2021 | 1 | 0 | 0 | L70602 |  | L | 1440 | 0 | 0 | 自訂參數推估 | 60 | 110 | 6 | 0 | 0.25 | 360 | 自訂參數推估 | 電力 | 0 | 0 | 0
物理治療系 |  |  |  | 平板電腦 | APPLE | IPAD AIR 2019(第三代) | 2020 | 1 |  |  | B20700 |  | B | 12 | 0 | 0 | 自訂參數推估 | 60 | 110 | 0.11818 | 0 | 0.013 | 0.156 | 自訂參數推估 | 電力
物理治療系 |  |  |  | 電腦化滑輪重量訓練儀 | * | * | 2000 | 1 |  |  | I10301 |  | I | 12 | 0 | 0 | 自訂參數推估 | 60 | 110 | 0.22727 | 0 | 0.025 | 0.3 | 自訂參數推估 | 電力
物理治療系 |  |  |  | 低頻電刺激器 | * | * | 2003 | 1 |  |  | I10102 |  | I | 12 | 0 | 0 | 自訂參數推估 | 60 | 110 | 0.22727 | 0 | 0.025 | 0.3 | 自訂參數推估 | 電力
物理治療系 |  |  |  | 帕巴斯治療床 | * | * | 2007 | 1 |  |  | I20100 |  | I | 12 | 0 | 0 | 自訂參數推估 | 60 | 110 | 0.22727 | 0 | 0.025 | 0.3 | 自訂參數推估 | 電力
物理治療系 |  |  |  | 平衡訓練分析儀 | * | * | 2007 | 1 |  |  | I10202 |  | I | 12 | 0 | 0 | 自訂參數推估 | 60 | 110 | 0.22727 | 0 | 0.025 | 0.3 | 自訂參數推估 | 電力
物理治療系 |  |  |  | 電腦 | ACER | VM4610 PC | 2012 | 1 |  |  | B20700 |  | B | 12 | 0 | 0 | 自訂參數推估 | 60 | 110 | 0.22727 | 0 | 0.025 | 0.3 | 自訂參數推估 | 電力
物理治療系 |  |  |  | 筆記型電腦 | ACER | TM4750 | 2012 | 3 |  |  | B20700 |  | B | 12 | 0 | 0 | 自訂參數推估 | 60 | 110 | 0.22727 | 0 | 0.025 | 0.9 | 自訂參數推估 | 電力
物理治療系 |  |  |  | 電腦 | ACER | VM6610 PC | 2012 | 1 |  |  | I10101 |  | I | 12 | 0 | 0 | 自訂參數推估 | 60 | 110 | 0.22727 | 0 | 0.025 | 0.3 | 自訂參數推估 | 電力
物理治療系 |  |  |  | 數位多功能講桌 | JECTOR | SK-125 | 2012 | 1 |  |  | I20100 |  | I | 12 | 0 | 0 | 自訂參數推估 | 60 | 110 | 0.22727 | 0 | 0.025 | 0.3 | 自訂參數推估 | 電力
物理治療系 |  |  |  | 電腦-螢幕 | Acer | V193W | 2012 | 1 |  |  | I30100 |  | I | 12 | 0 | 0 | 自訂參數推估 | 60 | 110 | 0.22727 | 0 | 0.025 | 0.3 | 自訂參數推估 | 電力
物理治療系 |  |  |  | 高功率軟組織血流監測設備 | Moor | MooVMS-LDF1-HP | 2013 | 1 |  |  | N30501 |  | N | 12 | 0 | 0 | 自訂參數推估 | 60 | 110 | 0.22727 | 0 | 0.025 | 0.3 | 自訂參數推估 | 電力
物理治療系 |  |  |  | 筆記型電腦 | ACER | TMP245 | 2013 | 2 |  |  | B20700 |  | B | 12 | 0 | 0 | 自訂參數推估 | 60 | 110 | 0.22727 | 0 | 0.025 | 0.6 | 自訂參數推估 | 電力
物理治療系 |  |  |  | 二聲道自動混音器 | 鐵三角 | AT-HMX70(消耗電能350MA) | 2015 | 4 |  |  | B30600 |  | B | 12 | 0 | 0 | 自訂參數推估 | 60 | 110 | 0.22727 | 0 | 0.025 | 1.2 | 自訂參數推估 | 電力
物理治療系 |  |  |  | 靜電型電容式麥克風 | 鐵三角 | ES945W(消耗電能2MA) | 2015 | 1 |  |  | B30500 |  | B | 12 | 0 | 0 | 自訂參數推估 | 60 | 110 | 0.22727 | 0 | 0.025 | 0.3 | 自訂參數推估 | 電力
物理治療系 |  |  |  | 能量代謝評量系統-心肺復健用腳踏車 | Ergoline | Ergoselect 200 Type:K | 2016 | 2 |  |  | I10202 |  | I | 12 | 0 | 0 | 自訂參數推估 | 60 | 110 | 0.22727 | 0 | 0.025 | 0.6 | 自訂參數推估 | 電力
物理治療系 |  |  |  | 低週波電刺激器 | EVER PROSPEROUS | DYNAPROG 527A | 2017 | 2 |  |  | I10102 |  | I | 12 | 0 | 0 | 自訂參數推估 | 60 | 110 | 0.22727 | 0 | 0.025 | 0.6 | 自訂參數推估 | 電力
物理治療系 |  |  |  | 四頻道中頻向量干擾治療器 | EVER PROSPEROUS | AMSTIM 583 | 2017 | 1 |  |  | I10102 |  | I | 12 | 0 | 0 | 自訂參數推估 | 60 | 110 | 0.22727 | 0 | 0.025 | 0.3 | 自訂參數推估 | 電力
物理治療系 |  |  |  | 分離式冷氣(壁掛)4.0kw | 日立 | RAS-40/RAC-40QK1 | 2019 | 1 |  |  | I20202 |  | I | 12 | 0 | 0 | 自訂參數推估 | 60 | 110 | 0.22727 | 0 | 0.025 | 0.3 | 自訂參數推估 | 電力
物理治療系 |  |  |  | 超音波治療器 | METTLER | ME-740 | 2019 | 3 |  |  | I10102 |  | I | 12 | 0 | 0 | 自訂參數推估 | 60 | 110 | 0.22727 | 0 | 0.025 | 0.9 | 自訂參數推估 | 電力
物理治療系 |  |  |  | 電視 | 禾聯 | HS-55JAHDR | 2020 | 1 |  |  | B30700 |  | B | 12 | 0 | 0 | 自訂參數推估 | 60 | 110 | 0.22727 | 0 | 0.025 | 0.3 | 自訂參數推估 | 電力
物理治療系 |  |  |  | 伺服器 | HPE | ProLiant DL380 Gen10 | 2020 | 1 |  |  | G40601 |  | G | 12 | 0 | 0 | 自訂參數推估 | 60 | 110 | 0.22727 | 0 | 0.025 | 0.3 | 自訂參數推估 | 電力
物理治療系 |  |  |  | 心肺功能評估系統-12導程運動心電圖 | Cosmed | Quark C12x | 2020 | 1 |  |  | B30700 |  | B | 12 | 0 | 0 | 自訂參數推估 | 60 | 110 | 0.22727 | 0 | 0.025 | 0.3 | 自訂參數推估 | 電力
物理治療系 |  |  |  | 虛擬實境步態訓練系統-觸控顯示器 | iiyama | T2252MSC | 2020 | 1 |  |  | B30300 |  | B | 12 | 0 | 0 | 自訂參數推估 | 60 | 110 | 0.22727 | 0 | 0.025 | 0.3 | 自訂參數推估 | 電力
物理治療系 |  |  |  | 無線模組通用版及電腦 |  |  | 2021 | 1 |  |  | I20303 |  | I | 12 | 0 | 0 | 自訂參數推估 | 60 | 110 | 0.22727 | 0 | 0.025 | 0.3 | 自訂參數推估 | 電力
物理治療系 |  |  |  | 網路攝影機 | SONY | SNC-WR630(消耗電能25W) | 2015 | 2 |  |  | B30500 |  | B | 48 | 0 | 0 | 自訂參數推估 | 60 | 110 | 0.27 | 0 | 0.012 | 1.152 | 自訂參數推估 | 電力
物理治療系 |  |  |  | 數位醫療教學教室錄影音廣播設備-廣播擴大器 | UPSOUND | UP-880 | 2020 | 1 |  |  | B30600 |  | B | 10 | 0 | 0 | 自訂參數推估 | 60 | 110 | 2.27 | 0 | 0.25 | 2.5 | 自訂參數推估 | 電力
物理治療系 |  |  |  | 數位醫療教學教室派題時程系統-電腦 | Genuine | Avbody G15B-10-6U | 2020 | 4 |  |  | B30600 |  | B | 10 | 0 | 0 | 自訂參數推估 | 60 | 110 | 2.2727 | 0 | 0.25 | 10 | 自訂參數推估 | 電力
物理治療系 |  |  |  | 數位醫療教學教室派題時程系統-螢幕 | PHILIPS | 221V8A/96 | 2020 | 4 |  |  | B30500 |  | B | 10 | 0 | 0 | 自訂參數推估 | 60 | 110 | 2.2727 | 0 | 0.25 | 10 | 自訂參數推估 | 電力
物理治療系 |  |  |  | 血流阻斷訓練儀 | Delfi | PTS | 2023 | 1 |  |  | B30700 |  | B | 10 | 0 | 0 | 自訂參數推估 | 60 | 110 | 2.2727 | 0 | 0.25 | 2.5 | 自訂參數推估 | 電力
物理治療系 |  |  |  | 重心動搖計 | Biodex | 950-460 | 2023 | 1 |  |  | I20303 |  | I | 10 | 0 | 0 | 自訂參數推估 | 60 | 110 | 2.2727 | 0 | 0.25 | 2.5 | 自訂參數推估 | 電力
物理治療系 |  |  |  | 即時資料擷取系統 | ACER | TravelMate P4 14. N22Q24 | 2024 | 1 |  |  | I20204 |  | I | 10 | 0 | 0 | 自訂參數推估 | 60 | 110 | 2.2727 | 0 | 0.25 | 2.5 | 自訂參數推估 | 電力
物理治療系 |  |  |  | 跌倒風險評估儀 | LongGood | GaitBEST | 2024 | 1 |  |  | B30200 |  | B | 10 | 0 | 0 | 自訂參數推估 | 60 | 110 | 2.2727 | 0 | 0.25 | 2.5 | 自訂參數推估 | 電力
物理治療系 |  |  |  | 干擾治療器 | * | * | 2000 | 1 |  |  | I10102 |  | I | 12 | 0 | 0 | 自訂參數推估 | 60 | 110 | 2.2727 | 0 | 0.25 | 3 | 自訂參數推估 | 電力
物理治療系 |  |  |  | 雙輸出微波透熱治療器 | * | * | 2000 | 1 |  |  | I10102 |  | I | 12 | 0 | 0 | 自訂參數推估 | 60 | 110 | 2.2727 | 0 | 0.25 | 3 | 自訂參數推估 | 電力
物理治療系 |  |  |  | 功能性電刺激器 | * | * | 2000 | 1 |  |  | I10102 |  | I | 12 | 0 | 0 | 自訂參數推估 | 60 | 110 | 2.2727 | 0 | 0.25 | 3 | 自訂參數推估 | 電力
物理治療系 |  |  |  | 石腊箱 | * | * | 2000 | 1 |  |  | I10102 |  | I | 12 | 0 | 0 | 自訂參數推估 | 60 | 110 | 2.2727 | 0 | 0.25 | 3 | 自訂參數推估 | 電力
物理治療系 |  |  |  | 四肢血液循環器 | * | * | 2000 | 1 |  |  | I10102 |  | I | 12 | 0 | 0 | 自訂參數推估 | 60 | 110 | 2.2727 | 0 | 0.25 | 3 | 自訂參數推估 | 電力
物理治療系 |  |  |  | 抽痰機 | * | * | 2000 | 1 |  |  | I10202 |  | I | 12 | 0 | 0 | 自訂參數推估 | 60 | 110 | 2.2727 | 0 | 0.25 | 3 | 自訂參數推估 | 電力
物理治療系 |  |  |  | 三D血壓偵測機 | * | * | 2002 | 1 |  |  | I10202 |  | I | 12 | 0 | 0 | 自訂參數推估 | 60 | 110 | 2.2727 | 0 | 0.25 | 3 | 自訂參數推估 | 電力
物理治療系 |  |  |  | 血氧濃度測試機 | * | * | 2002 | 1 |  |  | B20700 |  | B | 12 | 0 | 0 | 自訂參數推估 | 60 | 110 | 2.2727 | 0 | 0.25 | 3 | 自訂參數推估 | 電力
物理治療系 |  |  |  | 錄放影機 | * | * | 2002 | 1 |  |  | I30100 |  | I | 12 | 0 | 0 | 自訂參數推估 | 60 | 110 | 2.2727 | 0 | 0.25 | 3 | 自訂參數推估 | 電力
物理治療系 |  |  |  | 混音擴大機 | * | * | 2002 | 1 |  |  | I30100 |  | I | 12 | 0 | 0 | 自訂參數推估 | 60 | 110 | 2.2727 | 0 | 0.25 | 3 | 自訂參數推估 | 電力
物理治療系 |  |  |  | DVD影音光碟機 | * | * | 2002 | 1 |  |  | I30100 |  | I | 12 | 0 | 0 | 自訂參數推估 | 60 | 110 | 2.2727 | 0 | 0.25 | 3 | 自訂參數推估 | 電力
物理治療系 |  |  |  | 冷氣機 | * | * | 2002 | 1 |  |  | IB10100 |  | I | 12 | 0 | 0 | 自訂參數推估 | 60 | 110 | 2.2727 | 0 | 0.25 | 3 | 自訂參數推估 | 電力
物理治療系 |  |  |  | 肺功能分析儀組 | * | * | 2003 | 1 |  |  | I20203 |  | I | 12 | 0 | 0 | 自訂參數推估 | 60 | 110 | 2.2727 | 0 | 0.25 | 3 | 自訂參數推估 | 電力
物理治療系 |  |  |  | 多功能電刺激治療器 | * | * | 2003 | 1 |  |  | I10102 |  | I | 12 | 0 | 0 | 自訂參數推估 | 60 | 110 | 2.2727 | 0 | 0.25 | 3 | 自訂參數推估 | 電力
物理治療系 |  |  |  | 超音波治療儀 | * | * | 2003 | 1 |  |  | I10102 |  | I | 12 | 0 | 0 | 自訂參數推估 | 60 | 110 | 2.2727 | 0 | 0.25 | 3 | 自訂參數推估 | 電力
物理治療系 |  |  |  | 功能性電刺激器 | * | * | 2003 | 2 |  |  | I10102 |  | I | 12 | 0 | 0 | 自訂參數推估 | 60 | 110 | 2.2727 | 0 | 0.25 | 6 | 自訂參數推估 | 電力
物理治療系 |  |  |  | 低頻電刺激器 | * | * | 2003 | 1 |  |  | I10102 |  | I | 12 | 0 | 0 | 自訂參數推估 | 60 | 110 | 2.27 | 0 | 0.25 | 3 | 自訂參數推估 | 電力
物理治療系 |  |  |  | 生物電位放大模組 | * | * | 2003 | 1 |  |  | I10202 |  | I | 12 | 0 | 0 | 自訂參數推估 | 60 | 110 | 2.27 | 0 | 0.25 | 3 | 自訂參數推估 | 電力
物理治療系 |  |  |  | 電動石膏鋸 | * | * | 2004 | 1 |  |  | IB10500 |  | I | 12 | 0 | 0 | 自訂參數推估 | 60 | 110 | 2.2727 | 0 | 0.25 | 3 | 自訂參數推估 | 電力
物理治療系 |  |  |  | 血氧血壓偵測儀 | * | * | 2004 | 1 |  |  | I20204 |  | I | 12 | 0 | 0 | 自訂參數推估 | 60 | 110 | 2.2727 | 0 | 0.25 | 3 | 自訂參數推估 | 電力
物理治療系 |  |  |  | 心電圖放大器 | * | * | 2004 | 1 |  |  | I10202 |  | I | 12 | 0 | 0 | 自訂參數推估 | 60 | 110 | 2.2727 | 0 | 0.25 | 3 | 自訂參數推估 | 電力
物理治療系 |  |  |  | 四肢循環促進器 | * | * | 2004 | 3 |  |  | I10102 |  | I | 12 | 0 | 0 | 自訂參數推估 | 60 | 110 | 2.2727 | 0 | 0.25 | 9 | 自訂參數推估 | 電力
物理治療系 |  |  |  | 多頻道銀椎點低週波電刺激器 | * | * | 2004 | 2 |  |  | I10102 |  | I | 12 | 0 | 0 | 自訂參數推估 | 60 | 110 | 2.2727 | 0 | 0.25 | 6 | 自訂參數推估 | 電力
物理治療系 |  |  |  | 多功能電刺激器 | * | * | 2004 | 3 |  |  | I10102 |  | I | 12 | 0 | 0 | 自訂參數推估 | 60 | 110 | 2.2727 | 0 | 0.25 | 9 | 自訂參數推估 | 電力
物理治療系 |  |  |  | 雷射治療儀 | * | * | 2004 | 2 |  |  | I10102 |  | I | 12 | 0 | 0 | 自訂參數推估 | 60 | 110 | 2.2727 | 0 | 0.25 | 6 | 自訂參數推估 | 電力
物理治療系 |  |  |  | 超音波治療器 | * | * | 2004 | 3 |  |  | I10102 |  | I | 12 | 0 | 0 | 自訂參數推估 | 60 | 110 | 2.2727 | 0 | 0.25 | 9 | 自訂參數推估 | 電力
物理治療系 |  |  |  | 短波治療器 | * | * | 2004 | 1 |  |  | I10102 |  | I | 12 | 0 | 0 | 自訂參數推估 | 60 | 110 | 2.2727 | 0 | 0.25 | 3 | 自訂參數推估 | 電力
物理治療系 |  |  |  | 肢體局部栓塞體描記診察系統 | * | * | 2005 | 1 |  |  | I10202 |  | I | 12 | 0 | 0 | 自訂參數推估 | 60 | 110 | 2.2727 | 0 | 0.25 | 3 | 自訂參數推估 | 電力
物理治療系 |  |  |  | 列表機 | * | * | 2007 | 1 |  |  | IB10100 |  | I | 12 | 0 | 0 | 自訂參數推估 | 60 | 110 | 2.2727 | 0 | 0.25 | 3 | 自訂參數推估 | 電力
物理治療系 |  |  |  | 帕巴斯治療床 | * | * | 2008 | 1 |  |  | I10301 |  | I | 12 | 0 | 0 | 自訂參數推估 | 60 | 110 | 2.2727 | 0 | 0.25 | 3 | 自訂參數推估 | 電力
物理治療系 |  |  |  | 帕巴斯治療床 | * | * | 2008 | 2 |  |  | B30300 |  | B | 12 | 0 | 0 | 自訂參數推估 | 60 | 110 | 2.2727 | 0 | 0.25 | 6 | 自訂參數推估 | 電力
物理治療系 |  |  |  | 低頻電刺激器 | * | * | 2008 | 2 |  |  | I10102 |  | I | 12 | 0 | 0 | 自訂參數推估 | 60 | 110 | 2.2727 | 0 | 0.25 | 6 | 自訂參數推估 | 電力
物理治療系 |  |  |  | 超音波治療儀 | ITO | US-750 | 2009 | 2 |  |  | I10102 |  | I | 12 | 0 | 0 | 自訂參數推估 | 60 | 110 | 2.2727 | 0 | 0.25 | 6 | 自訂參數推估 | 電力
物理治療系 |  |  |  | 足部本體感覺訓練器 | BAPS | C-6400-0 | 2009 | 1 |  |  | I30100 |  | I | 12 | 0 | 0 | 自訂參數推估 | 60 | 110 | 2.2727 | 0 | 0.25 | 3 | 自訂參數推估 | 電力
物理治療系 |  |  |  | 影音設備-喇叭 | LAND | K-108 | 2009 | 4 |  |  | P30300 |  | P | 12 | 0 | 0 | 自訂參數推估 | 60 | 110 | 2.2727 | 0 | 0.25 | 12 | 自訂參數推估 | 電力
物理治療系 |  |  |  | 攜帶式電腦 | Acer | 4745G-5452G50 | 2010 | 1 |  |  | B30700 |  | B | 12 | 0 | 0 | 自訂參數推估 | 60 | 110 | 2.2727 | 0 | 0.25 | 3 | 自訂參數推估 | 電力
物理治療系 |  |  |  | 膝關節被動運動訓練器 | Furniss(MCKELOR) | DC2480 | 2010 | 1 |  |  | I10102 |  | I | 12 | 0 | 0 | 自訂參數推估 | 60 | 110 | 2.2727 | 0 | 0.25 | 3 | 自訂參數推估 | 電力
物理治療系 |  |  |  | 筆記型電腦 | ACER | TM4730 | 2010 | 1 |  |  | I20404 |  | I | 12 | 0 | 0 | 自訂參數推估 | 60 | 110 | 2.2727 | 0 | 0.25 | 3 | 自訂參數推估 | 電力
物理治療系 |  |  |  | 電腦-螢幕 | ACER | P205HL | 2011 | 1 |  |  | B20700 |  | B | 12 | 0 | 0 | 自訂參數推估 | 60 | 110 | 2.2727 | 0 | 0.25 | 3 | 自訂參數推估 | 電力
物理治療系 |  |  |  | 電腦-螢幕 | Acer | V193W | 2011 | 1 |  |  | I20204 |  | I | 12 | 0 | 0 | 自訂參數推估 | 60 | 110 | 2.2727 | 0 | 0.25 | 3 | 自訂參數推估 | 電力
物理治療系 |  |  |  | 動作引導及記錄系統-螢幕 | Viewsonic | HDMI1080P | 2011 | 1 |  |  | I20204 |  | I | 12 | 0 | 0 | 自訂參數推估 | 60 | 110 | 2.2727 | 0 | 0.25 | 3 | 自訂參數推估 | 電力
物理治療系 |  |  |  | 電腦 | ACER | VM6610 PC | 2012 | 1 |  |  | B20700 |  | B | 12 | 0 | 0 | 自訂參數推估 | 60 | 110 | 2.2727 | 0 | 0.25 | 3 | 自訂參數推估 | 電力
物理治療系 |  |  |  | 電腦 | ACER | VM6610 PC | 2012 | 1 |  |  | I10101 |  | I | 12 | 0 | 0 | 自訂參數推估 | 60 | 110 | 2.2727 | 0 | 0.25 | 3 | 自訂參數推估 | 電力
物理治療系 |  |  |  | 電腦-螢幕 | Acer | V193W | 2012 | 1 |  |  | N30501 |  | N | 12 | 0 | 0 | 自訂參數推估 | 60 | 110 | 2.2727 | 0 | 0.25 | 3 | 自訂參數推估 | 電力
物理治療系 |  |  |  | 電腦-螢幕 | Acer | V193W | 2012 | 1 |  |  | B30200 |  | B | 12 | 0 | 0 | 自訂參數推估 | 60 | 110 | 2.2727 | 0 | 0.25 | 3 | 自訂參數推估 | 電力
物理治療系 |  |  |  | 步態分析系統(含軟體) | :LORAN | 無 | 2012 | 1 |  |  | I20201 |  | I | 12 | 0 | 0 | 自訂參數推估 | 60 | 110 | 2.2727 | 0 | 0.25 | 3 | 自訂參數推估 | 電力
物理治療系 |  |  |  | 肌力暨角度量測儀(含軟體) | Hoggan | Micro FET3 | 2012 | 1 |  |  | I20201 |  | I | 12 | 0 | 0 | 自訂參數推估 | 60 | 110 | 2.2727 | 0 | 0.25 | 3 | 自訂參數推估 | 電力
物理治療系 |  |  |  | 固定式運動心肺評估系統-筆記型電腦 | * | * | 2012 | 1 |  |  | I20204 |  | I | 12 | 0 | 0 | 自訂參數推估 | 60 | 110 | 2.2727 | 0 | 0.25 | 3 | 自訂參數推估 | 電力
物理治療系 |  |  |  | 足部矯具製作烤箱 | 偉勝 | 訂製品 | 2013 | 1 |  |  | IB10500 |  | I | 12 | 0 | 0 | 自訂參數推估 | 60 | 110 | 2.2727 | 0 | 0.25 | 3 | 自訂參數推估 | 電力
物理治療系 |  |  |  | 數位多功能講桌 | JECTOR | SK-125 | 2013 | 1 |  |  | I10301 |  | I | 12 | 0 | 0 | 自訂參數推估 | 60 | 110 | 2.2727 | 0 | 0.25 | 3 | 自訂參數推估 | 電力
物理治療系 |  |  |  | 功能性迴饋刺激肌力訓練儀 | OG GIKEN | GD-601 | 2013 | 1 |  |  | I20402 |  | I | 12 | 0 | 0 | 自訂參數推估 | 60 | 110 | 2.2727 | 0 | 0.25 | 3 | 自訂參數推估 | 電力
物理治療系 |  |  |  | 單槍投影機 | NEC | ME310X | 2013 | 1 |  |  | B20700 |  | B | 12 | 0 | 0 | 自訂參數推估 | 60 | 110 | 2.2727 | 0 | 0.25 | 3 | 自訂參數推估 | 電力
物理治療系 |  |  |  | 雙頻超音波治療器 | Metron | AP-170 | 2014 | 1 |  |  | B30700 |  | B | 12 | 0 | 0 | 自訂參數推估 | 60 | 110 | 2.2727 | 0 | 0.25 | 3 | 自訂參數推估 | 電力
物理治療系 |  |  |  | 電腦 | 聯強 (LEMEL) | BSMI33B8GAA | 2014 | 1 |  |  | I10301 |  | I | 12 | 0 | 0 | 自訂參數推估 | 60 | 110 | 2.2727 | 0 | 0.25 | 3 | 自訂參數推估 | 電力
物理治療系 |  |  |  | 數位相機 | Canon | Canon PowerShot G7X | 2015 | 1 |  |  | I20303 |  | I | 12 | 0 | 0 | 自訂參數推估 | 60 | 110 | 2.2727 | 0 | 0.25 | 3 | 自訂參數推估 | 電力
物理治療系 |  |  |  | 黏彈資料整合及分析系統-無線迷你訊號感應器 | DELSYS | mini sensor | 2015 | 1 |  |  | I20201 |  | I | 12 | 0 | 0 | 自訂參數推估 | 60 | 110 | 2.2727 | 0 | 0.25 | 3 | 自訂參數推估 | 電力
物理治療系 |  |  |  | 黏彈資料整合及分析系統-無線迷你訊號感應器 | DELSYS | mini sensor | 2015 | 1 |  |  | I20201 |  | I | 12 | 0 | 0 | 自訂參數推估 | 60 | 110 | 2.2727 | 0 | 0.25 | 3 | 自訂參數推估 | 電力
物理治療系 |  |  |  | 攜帶式中頻治療器 | 聯興 | HELEX 525 | 2015 | 1 |  |  | I20202 |  | I | 12 | 0 | 0 | 自訂參數推估 | 60 | 110 | 2.2727 | 0 | 0.25 | 3 | 自訂參數推估 | 電力
物理治療系 |  |  |  | 可攜式步態測量系統 | CIR | GAITRite | 2015 | 1 |  |  | B30300 |  | B | 12 | 0 | 0 | 自訂參數推估 | 60 | 110 | 2.2727 | 0 | 0.25 | 3 | 自訂參數推估 | 電力
物理治療系 |  |  |  | 長臂砂輪機 | 訂製品 | 訂製品 | 2015 | 3 |  |  | IB10500 |  | I | 12 | 0 | 0 | 自訂參數推估 | 60 | 110 | 2.2727 | 0 | 0.25 | 9 | 自訂參數推估 | 電力
物理治療系 |  |  |  | 紅外線高速攝影機資料轉換介面 | Motion Analysis | Eagle hub | 2015 | 1 |  |  | N30501 |  | N | 12 | 0 | 0 | 自訂參數推估 | 60 | 110 | 2.2727 | 0 | 0.25 | 3 | 自訂參數推估 | 電力
物理治療系 |  |  |  | 球型攝影機 | Lilin | IPS4184E | 2015 | 1 |  |  | I20100 |  | I | 12 | 0 | 0 | 自訂參數推估 | 60 | 110 | 2.2727 | 0 | 0.25 | 3 | 自訂參數推估 | 電力
物理治療系 |  |  |  | 球型攝影機 | Lilin | IPS4184E | 2015 | 1 |  |  | B30600 |  | B | 12 | 0 | 0 | 自訂參數推估 | 60 | 110 | 2.2727 | 0 | 0.25 | 3 | 自訂參數推估 | 電力
物理治療系 |  |  |  | 網路攝影機 | SONY | SNC-VM601(消耗電能6W) | 2015 | 2 |  |  | B30500 |  | B | 12 | 0 | 0 | 自訂參數推估 | 60 | 110 | 2.2727 | 0 | 0.25 | 6 | 自訂參數推估 | 電力
物理治療系 |  |  |  | 靜電型電容式麥克風 | 鐵三角 | ES945W(消耗電能2MA) | 2015 | 1 |  |  | B30500 |  | B | 12 | 0 | 0 | 自訂參數推估 | 60 | 110 | 2.2727 | 0 | 0.25 | 3 | 自訂參數推估 | 電力
物理治療系 |  |  |  | 靜電型電容式麥克風 | 鐵三角 | ES945W(消耗電能2MA) | 2015 | 1 |  |  | B30500 |  | B | 12 | 0 | 0 | 自訂參數推估 | 60 | 110 | 2.2727 | 0 | 0.25 | 3 | 自訂參數推估 | 電力
物理治療系 |  |  |  | 伺服器 | 研華 | PVS-610(消耗電量450W) | 2015 | 1 |  |  | B30600 |  | B | 12 | 0 | 0 | 自訂參數推估 | 60 | 110 | 2.2727 | 0 | 0.25 | 3 | 自訂參數推估 | 電力
物理治療系 |  |  |  | 兒童跑步機 | Carlin's | Treadmill 3 | 2016 | 1 |  |  | IB10200 |  | I | 12 | 0 | 0 | 自訂參數推估 | 60 | 110 | 2.2727 | 0 | 0.25 | 3 | 自訂參數推估 | 電力
物理治療系 |  |  |  | 單槍投影機 | VIVITEK | DX56AAB | 2016 | 1 |  |  | I10101 |  | I | 12 | 0 | 0 | 自訂參數推估 | 60 | 110 | 2.2727 | 0 | 0.25 | 3 | 自訂參數推估 | 電力
物理治療系 |  |  |  | 電腦 | Acer | VM2640G | 2017 | 1 |  |  | B30300 |  | B | 12 | 0 | 0 | 自訂參數推估 | 60 | 110 | 2.2727 | 0 | 0.25 | 3 | 自訂參數推估 | 電力
物理治療系 |  |  |  | 數位多功能講桌 | JECTOR | SK-130 | 2017 | 1 |  |  | B30300 |  | B | 12 | 0 | 0 | 自訂參數推估 | 60 | 110 | 2.2727 | 0 | 0.25 | 3 | 自訂參數推估 | 電力
物理治療系 |  |  |  | 電腦-螢幕 | ACER | V226HQLＧ(bd) | 2017 | 1 |  |  | B30300 |  | B | 12 | 0 | 0 | 自訂參數推估 | 60 | 110 | 2.2727 | 0 | 0.25 | 3 | 自訂參數推估 | 電力
物理治療系 |  |  |  | 電腦螢幕 | Acer | HA240Y | 2017 | 1 |  |  | B20700 |  | B | 12 | 0 | 0 | 自訂參數推估 | 60 | 110 | 2.2727 | 0 | 0.25 | 3 | 自訂參數推估 | 電力
物理治療系 |  |  |  | 慣性動作感應器 | noraxon | myomotion | 2018 | 1 |  |  | I20303 |  | I | 12 | 0 | 0 | 自訂參數推估 | 60 | 110 | 2.2727 | 0 | 0.25 | 3 | 自訂參數推估 | 電力
物理治療系 |  |  |  | 分離式冷氣與窗型冷氣-分離式冷氣 | 日立 | RAD-71JK / RAC-71JK | 2018 | 2 |  |  | B30300 |  | B | 12 | 0 | 0 | 自訂參數推估 | 60 | 110 | 2.2727 | 0 | 0.25 | 6 | 自訂參數推估 | 電力
物理治療系 |  |  |  | 分離式冷氣與窗型冷氣-分離式冷氣 | 日立 | RAD-71JK / RAC-71JK | 2018 | 1 |  |  | B30200 |  | B | 12 | 0 | 0 | 自訂參數推估 | 60 | 110 | 2.2727 | 0 | 0.25 | 3 | 自訂參數推估 | 電力
物理治療系 |  |  |  | 分離式冷氣與窗型冷氣-分離式冷氣 | 日立 | RAD-71JK / RAC-71JK | 2018 | 1 |  |  | B20700 |  | B | 12 | 0 | 0 | 自訂參數推估 | 60 | 110 | 2.2727 | 0 | 0.25 | 3 | 自訂參數推估 | 電力
物理治療系 |  |  |  | 分離式冷氣與窗型冷氣-分離式冷氣 | 日立 | RAD-71JK / RAC-71JK | 2018 | 4 |  |  | B30600 |  | B | 12 | 0 | 0 | 自訂參數推估 | 60 | 110 | 2.2727 | 0 | 0.25 | 12 | 自訂參數推估 | 電力
物理治療系 |  |  |  | 分離式冷氣與窗型冷氣-分離式冷氣 | 日立 | RAS-40QK / RAC-40QK | 2018 | 1 |  |  | I20304 |  | I | 12 | 0 | 0 | 自訂參數推估 | 60 | 110 | 2.2727 | 0 | 0.25 | 3 | 自訂參數推估 | 電力
物理治療系 |  |  |  | B棟教學大樓整修工程-分離式冷氣 | 日立 | RAM-83JK / RAD-50JK | 2018 | 1 |  |  | B30300 |  | B | 12 | 0 | 0 | 自訂參數推估 | 60 | 110 | 2.2727 | 0 | 0.25 | 3 | 自訂參數推估 | 電力
物理治療系 |  |  |  | B棟教學大樓整修工程-分離式冷氣 | 日立 | RAM-83JK / RAD-36JK | 2018 | 1 |  |  | B30300 |  | B | 12 | 0 | 0 | 自訂參數推估 | 60 | 110 | 2.2727 | 0 | 0.25 | 3 | 自訂參數推估 | 電力
物理治療系 |  |  |  | 肌力康復治療器 | ZMI | ZSH-ZP | 2018 | 1 |  |  | I20201 |  | I | 12 | 0 | 0 | 自訂參數推估 | 60 | 110 | 2.2727 | 0 | 0.25 | 3 | 自訂參數推估 | 電力
物理治療系 |  |  |  | 肌力康復治療器 | ZMI | ZSH-ZP | 2018 | 1 |  |  | I20201 |  | I | 12 | 0 | 0 | 自訂參數推估 | 60 | 110 | 2.2727 | 0 | 0.25 | 3 | 自訂參數推估 | 電力
物理治療系 |  |  |  | 帕巴斯治療床 | METRON | T8658 | 2018 | 2 |  |  | B30300 |  | B | 12 | 0 | 0 | 自訂參數推估 | 60 | 110 | 2.2727 | 0 | 0.25 | 6 | 自訂參數推估 | 電力
物理治療系 |  |  |  | 發光式紅外線高速攝影 | Motion Analysis | Raptor-H | 2018 | 1 |  |  | N30501 |  | N | 12 | 0 | 0 | 自訂參數推估 | 60 | 110 | 2.2727 | 0 | 0.25 | 3 | 自訂參數推估 | 電力
物理治療系 |  |  |  | 分離式冷氣(壁掛)7.2kw | 日立 | RAS-71/RAC-71QK1 | 2019 | 1 |  |  | IB10300 |  | I | 12 | 0 | 0 | 自訂參數推估 | 60 | 110 | 2.2727 | 0 | 0.25 | 3 | 自訂參數推估 | 電力
物理治療系 |  |  |  | 分離式冷氣(壁掛)7.2kw | 日立 | RAS-71/RAC-71QK1 | 2019 | 1 |  |  | I10102 |  | I | 12 | 0 | 0 | 自訂參數推估 | 60 | 110 | 2.2727 | 0 | 0.25 | 3 | 自訂參數推估 | 電力
物理治療系 |  |  |  | 分離式冷氣(壁掛)7.2kw | 日立 | RAS-71/RAC-71QK1 | 2019 | 1 |  |  | I10202 |  | I | 12 | 0 | 0 | 自訂參數推估 | 60 | 110 | 2.2727 | 0 | 0.25 | 3 | 自訂參數推估 | 電力
物理治療系 |  |  |  | 分離式冷氣(壁掛)7.2kw | 日立 | RAS-71/RAC-71QK1 | 2019 | 1 |  |  | I20100 |  | I | 12 | 0 | 0 | 自訂參數推估 | 60 | 110 | 2.2727 | 0 | 0.25 | 3 | 自訂參數推估 | 電力
物理治療系 |  |  |  | 分離式冷氣(壁掛)7.2kw | 日立 | RAS-71/RAC-71QK1 | 2019 | 1 |  |  | I30100 |  | I | 12 | 0 | 0 | 自訂參數推估 | 60 | 110 | 2.2727 | 0 | 0.25 | 3 | 自訂參數推估 | 電力
物理治療系 |  |  |  | 分離式冷氣(壁掛)7.2kw | 日立 | RAS-71/RAC-71QK1 | 2019 | 1 |  |  | I30100 |  | I | 12 | 0 | 0 | 自訂參數推估 | 60 | 110 | 2.2727 | 0 | 0.25 | 3 | 自訂參數推估 | 電力
物理治療系 |  |  |  | 分離式冷氣(壁掛)4.0kw | 日立 | RAS-40/RAC-40QK1 | 2019 | 1 |  |  | I20201 |  | I | 12 | 0 | 0 | 自訂參數推估 | 60 | 110 | 2.2727 | 0 | 0.25 | 3 | 自訂參數推估 | 電力
物理治療系 |  |  |  | 動態神經肌肉康復評估暨訓練系統 | LPG | HUBER 360MD | 2020 | 1 |  |  | B30700 |  | B | 12 | 0 | 0 | 自訂參數推估 | 60 | 110 | 2.2727 | 0 | 0.25 | 3 | 自訂參數推估 | 電力
物理治療系 |  |  |  | 步態動作分析儀 | Zebris | FDM-T | 2020 | 1 |  |  | B30200 |  | B | 12 | 0 | 0 | 自訂參數推估 | 60 | 110 | 2.2727 | 0 | 0.25 | 3 | 自訂參數推估 | 電力
物理治療系 |  |  |  | 震波治療儀 | 日本ITO | RSK600 | 2020 | 1 |  |  | B30700 |  | B | 12 | 0 | 0 | 自訂參數推估 | 60 | 110 | 2.2727 | 0 | 0.25 | 3 | 自訂參數推估 | 電力
物理治療系 |  |  |  | 數位醫療教學教室錄影音廣播設備-固定式網路攝影機 | AXIS | P3375-V | 2020 | 3 |  |  | B30500 |  | B | 12 | 0 | 0 | 自訂參數推估 | 60 | 110 | 2.2727 | 0 | 0.25 | 9 | 自訂參數推估 | 電力
物理治療系 |  |  |  | 即時資料擷取系統 | Acer | N19H5 | 2021 | 1 |  |  | I20204 |  | I | 12 | 0 | 0 | 自訂參數推估 | 60 | 110 | 2.2727 | 0 | 0.25 | 3 | 自訂參數推估 | 電力
物理治療系 |  |  |  | 網路球型攝影機 | UOI | HCF-PB-P | 2022 | 1 |  |  | I10301 |  | I | 12 | 0 | 0 | 自訂參數推估 | 60 | 110 | 2.2727 | 0 | 0.25 | 3 | 自訂參數推估 | 電力
物理治療系 |  |  |  | 網路球型攝影機 | UOI | HCF-PB-P | 2022 | 1 |  |  | I30100 |  | I | 12 | 0 | 0 | 自訂參數推估 | 60 | 110 | 2.2727 | 0 | 0.25 | 3 | 自訂參數推估 | 電力
物理治療系 |  |  |  | 控制主機 | TWG | 5004A | 2022 | 1 |  |  | I10301 |  | I | 12 | 0 | 0 | 自訂參數推估 | 60 | 110 | 2.2727 | 0 | 0.25 | 3 | 自訂參數推估 | 電力
物理治療系 |  |  |  | 控制主機 | TWG | 5004A | 2022 | 1 |  |  | I30100 |  | I | 12 | 0 | 0 | 自訂參數推估 | 60 | 110 | 2.2727 | 0 | 0.25 | 3 | 自訂參數推估 | 電力
物理治療系 |  |  |  | 磁場治療器 | CHUO | HM-2SC-A | 2022 | 1 |  |  | I10102 |  | I | 12 | 0 | 0 | 自訂參數推估 | 60 | 110 | 2.2727 | 0 | 0.25 | 3 | 自訂參數推估 | 電力
物理治療系 |  |  |  | 生物電位放大模組 | * | * | 2003 | 1 |  |  | I10202 |  | I | 12 | 0 | 0 | 自訂參數推估 | 60 | 110 | 3.4545 | 0 | 0.38 | 4.56 | 自訂參數推估 | 電力
物理治療系 |  |  |  | 中頻干擾波 | * | * | 2004 | 3 |  |  | I10102 |  | I | 12 | 0 | 0 | 自訂參數推估 | 60 | 110 | 3.4545 | 0 | 0.38 | 13.68 | 自訂參數推估 | 電力
物理治療系 |  |  |  | 功能性電刺激器 | * | * | 2004 | 1 |  |  | I10102 |  | I | 12 | 0 | 0 | 自訂參數推估 | 60 | 110 | 3.4545 | 0 | 0.38 | 4.56 | 自訂參數推估 | 電力
物理治療系 |  |  |  | 磁場治療儀 | * | * | 2004 | 2 |  |  | I10102 |  | I | 12 | 0 | 0 | 自訂參數推估 | 60 | 110 | 3.4545 | 0 | 0.38 | 9.12 | 自訂參數推估 | 電力
物理治療系 |  |  |  | 兒童肺功能評估儀 | * | * | 2009 | 1 |  |  | IB10200 |  | I | 12 | 0 | 0 | 自訂參數推估 | 60 | 110 | 3.4545 | 0 | 0.38 | 4.56 | 自訂參數推估 | 電力
物理治療系 |  |  |  | 高溫型加熱槍 | MASTER | HG-3010A | 2009 | 2 |  |  | IB10500 |  | I | 12 | 0 | 0 | 自訂參數推估 | 60 | 110 | 3.4545 | 0 | 0.38 | 9.12 | 自訂參數推估 | 電力
物理治療系 |  |  |  | 吸塵機 | * | * | 2009 | 4 |  |  | IB10500 |  | I | 12 | 0 | 0 | 自訂參數推估 | 60 | 110 | 3.4545 | 0 | 0.38 | 18.24 | 自訂參數推估 | 電力
物理治療系 |  |  |  | 心跳血氧血壓監視器 | Nonin | 2120 | 2010 | 1 |  |  | I20204 |  | I | 12 | 0 | 0 | 自訂參數推估 | 60 | 110 | 3.4545 | 0 | 0.38 | 4.56 | 自訂參數推估 | 電力
物理治療系 |  |  |  | 單槍投影機 | ViewSonic | PJD6211 | 2010 | 1 |  |  | B20700 |  | B | 12 | 0 | 0 | 自訂參數推估 | 60 | 110 | 3.4545 | 0 | 0.38 | 4.56 | 自訂參數推估 | 電力
物理治療系 |  |  |  | 超音波探頭-影像列印器 | SONY | UP-897MD | 2011 | 1 |  |  | I20204 |  | I | 12 | 0 | 0 | 自訂參數推估 | 60 | 110 | 3.4545 | 0 | 0.38 | 4.56 | 自訂參數推估 | 電力
物理治療系 |  |  |  | 電腦-螢幕 | Acer | V193W | 2012 | 6 |  |  | I10101 |  | I | 12 | 0 | 0 | 自訂參數推估 | 60 | 110 | 3.4545 | 0 | 0.38 | 27.36 | 自訂參數推估 | 電力
物理治療系 |  |  |  | 電腦-螢幕 | Acer | V193W | 2012 | 1 |  |  | I20203 |  | I | 12 | 0 | 0 | 自訂參數推估 | 60 | 110 | 3.4545 | 0 | 0.38 | 4.56 | 自訂參數推估 | 電力
物理治療系 |  |  |  | 生理電位擷取系統 | Delsys | Trigno | 2014 | 1 |  |  | I20201 |  | I | 12 | 0 | 0 | 自訂參數推估 | 60 | 110 | 3.4545 | 0 | 0.38 | 4.56 | 自訂參數推估 | 電力
物理治療系 |  |  |  | 雙頻超音波治療器 | Metron | AP-170 | 2014 | 1 |  |  | I20202 |  | I | 12 | 0 | 0 | 自訂參數推估 | 60 | 110 | 3.4545 | 0 | 0.38 | 4.56 | 自訂參數推估 | 電力
物理治療系 |  |  |  | 肌張力測量儀 | Muomeetria | myotone | 2014 | 1 |  |  | I20201 |  | I | 12 | 0 | 0 | 自訂參數推估 | 60 | 110 | 3.4545 | 0 | 0.38 | 4.56 | 自訂參數推估 | 電力
物理治療系 |  |  |  | 電腦 | 聯強 (LEMEL) | BSMI33B8GAA | 2014 | 1 |  |  | I20100 |  | I | 12 | 0 | 0 | 自訂參數推估 | 60 | 110 | 3.4545 | 0 | 0.38 | 4.56 | 自訂參數推估 | 電力
物理治療系 |  |  |  | 攜帶型超音波治療器 | ITO | US-101L | 2015 | 2 |  |  | I20202 |  | I | 12 | 0 | 0 | 自訂參數推估 | 60 | 110 | 3.4545 | 0 | 0.38 | 9.12 | 自訂參數推估 | 電力
物理治療系 |  |  |  | 乙太網路交換器 | 合勤 | GS2200-8HP(消耗電量230W) | 2015 | 1 |  |  | B30600 |  | B | 12 | 0 | 0 | 自訂參數推估 | 60 | 110 | 3.4545 | 0 | 0.38 | 4.56 | 自訂參數推估 | 電力
物理治療系 |  |  |  | 身體重量分佈檢測系統 | Zebris | FDM-SX | 2016 | 1 |  |  | I20402 |  | I | 12 | 0 | 0 | 自訂參數推估 | 60 | 110 | 3.4545 | 0 | 0.38 | 4.56 | 自訂參數推估 | 電力
物理治療系 |  |  |  | 跑步機 | h/p/cosmos | pluto | 2017 | 1 |  |  | I10202 |  | I | 12 | 0 | 0 | 自訂參數推估 | 60 | 110 | 3.4545 | 0 | 0.38 | 4.56 | 自訂參數推估 | 電力
物理治療系 |  |  |  | 桌上型電腦 | MSI | 3165NGW | 2017 | 1 |  |  | I20303 |  | I | 12 | 0 | 0 | 自訂參數推估 | 60 | 110 | 3.4545 | 0 | 0.38 | 4.56 | 自訂參數推估 | 電力
物理治療系 |  |  |  | 分離式冷氣與窗型冷氣-分離式冷氣 | 日立 | RAS-40QK / RAC-40QK | 2018 | 1 |  |  | I20203 |  | I | 12 | 0 | 0 | 自訂參數推估 | 60 | 110 | 3.4545 | 0 | 0.38 | 4.56 | 自訂參數推估 | 電力
物理治療系 |  |  |  | 分離式冷氣與窗型冷氣-分離式冷氣 | 日立 | RAS-40QK / RAC-40QK | 2018 | 1 |  |  | I20204 |  | I | 12 | 0 | 0 | 自訂參數推估 | 60 | 110 | 3.4545 | 0 | 0.38 | 4.56 | 自訂參數推估 | 電力
物理治療系 |  |  |  | 分離式冷氣與窗型冷氣-分離式冷氣 | 日立 | RAS-40QK / RAC-40QK | 2018 | 1 |  |  | I20303 |  | I | 12 | 0 | 0 | 自訂參數推估 | 60 | 110 | 3.4545 | 0 | 0.38 | 4.56 | 自訂參數推估 | 電力
物理治療系 |  |  |  | B棟教學大樓整修工程-分離式冷氣 | 日立 | RAD-22JK / RAC-22JK | 2018 | 5 |  |  | B30500 |  | B | 12 | 0 | 0 | 自訂參數推估 | 60 | 110 | 3.4545 | 0 | 0.38 | 22.8 | 自訂參數推估 | 電力
物理治療系 |  |  |  | 分離式冷氣(壁掛)7.2kw | 日立 | RAS-71/RAC-71QK1 | 2019 | 1 |  |  | I30100 |  | I | 12 | 0 | 0 | 自訂參數推估 | 60 | 110 | 3.4545 | 0 | 0.38 | 4.56 | 自訂參數推估 | 電力
物理治療系 |  |  |  | 分離式冷氣(壁掛)6.3kw | 日立 | RAS-63/RAC-63QK1 | 2019 | 1 |  |  | I20301 |  | I | 12 | 0 | 0 | 自訂參數推估 | 60 | 110 | 3.4545 | 0 | 0.38 | 4.56 | 自訂參數推估 | 電力
物理治療系 |  |  |  | 動靜態步態分析力板 | CAPRON | SIGMA XL | 2020 | 1 |  |  | B30700 |  | B | 12 | 0 | 0 | 自訂參數推估 | 60 | 110 | 3.4545 | 0 | 0.38 | 4.56 | 自訂參數推估 | 電力
物理治療系 |  |  |  | 平衡測試訓練儀 | Biodex | 950-440 | 2020 | 1 |  |  | B30300 |  | B | 12 | 0 | 0 | 自訂參數推估 | 60 | 110 | 3.4545 | 0 | 0.38 | 4.56 | 自訂參數推估 | 電力
物理治療系 |  |  |  | 數位攝影機 | SONY | HDR-CX450 | 2020 | 1 |  |  | B20700 |  | B | 12 | 0 | 0 | 自訂參數推估 | 60 | 110 | 3.4545 | 0 | 0.38 | 4.56 | 自訂參數推估 | 電力
物理治療系 |  |  |  | 螢幕 | ASUS | VS207DF | 2020 | 1 |  |  | B20700 |  | B | 12 | 0 | 0 | 自訂參數推估 | 60 | 110 | 3.4545 | 0 | 0.38 | 4.56 | 自訂參數推估 | 電力
物理治療系 |  |  |  | 軟組織傷害評估系統-螢幕 | Samsung Medison | 零件料號:MI96-01425A | 2020 | 1 |  |  | B30600 |  | B | 12 | 0 | 0 | 自訂參數推估 | 60 | 110 | 3.4545 | 0 | 0.38 | 4.56 | 自訂參數推估 | 電力
物理治療系 |  |  |  | 軟組織傷害評估系統-10.1觸控面板 | Samsung Medison | 零件料號:MI96-01427A | 2020 | 1 |  |  | B30600 |  | B | 12 | 0 | 0 | 自訂參數推估 | 60 | 110 | 3.4545 | 0 | 0.38 | 4.56 | 自訂參數推估 | 電力
物理治療系 |  |  |  | 球型攝影機 | 可取 | IN-PT1234Z-P | 2020 | 1 |  |  | B30600 |  | B | 12 | 0 | 0 | 自訂參數推估 | 60 | 110 | 3.4545 | 0 | 0.38 | 4.56 | 自訂參數推估 | 電力
物理治療系 |  |  |  | 虛擬實境步態訓練系統-虛擬實境顯示器 | Philips | 65BDL4050D/00 | 2020 | 1 |  |  | B30300 |  | B | 12 | 0 | 0 | 自訂參數推估 | 60 | 110 | 3.4545 | 0 | 0.38 | 4.56 | 自訂參數推估 | 電力
物理治療系 |  |  |  | 虛擬實境步態訓練系統-投影機 | Casio | XJ-UT311WN | 2020 | 1 |  |  | B30300 |  | B | 12 | 0 | 0 | 自訂參數推估 | 60 | 110 | 3.4545 | 0 | 0.38 | 4.56 | 自訂參數推估 | 電力
物理治療系 |  |  |  | 筆記型電腦 | APPLE | MAC BOOK PRO | 2020 | 1 |  |  | B20700 |  | B | 12 | 0 | 0 | 自訂參數推估 | 60 | 110 | 3.4545 | 0 | 0.38 | 4.56 | 自訂參數推估 | 電力
物理治療系 |  |  |  | 筆記型電腦 | ASUS | B1508CB | 2023 | 2 |  |  | B20700 |  | B | 12 | 0 | 0 | 自訂參數推估 | 60 | 110 | 3.4545 | 0 | 0.38 | 9.12 | 自訂參數推估 | 電力
物理治療系 |  |  |  | 筆記型電腦 | ACER | TMP245 | 2013 | 1 |  |  | I20201 |  | I | 12 | 0 | 0 | 自訂參數推估 | 60 | 110 | 7.2727 | 0 | 0.8 | 9.6 | 自訂參數推估 | 電力
物理治療系 |  |  |  | 低能量錠砷鋁雷射 | * | * | 2000 | 1 |  |  | I10102 |  | I | 12 | 0 | 0 | 自訂參數推估 | 60 | 220 | 5.7841 | 0 | 1.2725 | 15.27 | 自訂參數推估 | 電力
物理治療系 |  |  |  | 球型攝影機 | Lilin | IPS4184E | 2015 | 1 |  |  | I30100 |  | I | 12 | 0 | 0 | 自訂參數推估 | 60 | 110 | 5.7841 | 0 | 1.2725 | 15.27 | 自訂參數推估 | 電力
物理治療系 |  |  |  | 球型攝影機 | 可取 | IN-PT1234Z-P | 2020 | 2 |  |  | B30300 |  | B | 12 | 0 | 0 | 自訂參數推估 | 60 | 110 | 5.7841 | 0 | 1.2725 | 30.54 | 自訂參數推估 | 電力
物理治療系 |  |  |  | 電腦-螢幕 | ACER | P205HL | 2011 | 1 |  |  | B20700 |  | B | 12 | 0 | 0 | 自訂參數推估 | 50-60 | 115 | 12 | 0 | 1.38 | 16.56 | 自訂參數推估 | 電力
物理治療系 |  |  |  | 電腦-螢幕 | ACER | P205HL | 2011 | 1 |  |  | B20700 |  | B | 12 | 0 | 0 | 自訂參數推估 | 50-60 | 115 | 12 | 0 | 1.38 | 16.56 | 自訂參數推估 | 電力
物理治療系 |  |  |  | 攝影機鏡頭 | MotionAnalysis | Raptor-H | 2011 | 1 |  |  | N30501 |  | N | 12 | 0 | 0 | 自訂參數推估 | 50-60 | 115 | 12 | 0 | 1.38 | 16.56 | 自訂參數推估 | 電力
物理治療系 |  |  |  | 桌上型研磨機 | ETL | 700 | 2009 | 4 |  |  | IB10500 |  | I | 72 | 0 | 0 | 自訂參數推估 | 60 | 110 | 3.45 | 0 | 0.25 | 72 | 自訂參數推估 | 電力
物理治療系 |  |  |  | 熱風循環式烘箱 | * | * | 2009 | 2 |  |  | IB10500 |  | I | 730 | 0 | 0 | 自訂參數推估 | 50-60 | 110 | 0.22727 | 0 | 0.025 | 36.5 | 自訂參數推估 | 電力
物理治療系 |  |  |  | 氣壓式六氣囊肢體循環器 | UNIX | UAM-8500 | 2021 | 1 |  |  | I10102 |  | I | 144 | 0 | 0 | 自訂參數推估 | 60 | 110 | 2.2727 | 0 | 0.25 | 36 | 自訂參數推估 | 電力
物理治療系 |  |  |  | 氣壓式四氣囊肢體循環器 | UNIX | UAM-8100 | 2021 | 1 |  |  | I10102 |  | I | 144 | 0 | 0 | 自訂參數推估 | 60 | 110 | 2.2727 | 0 | 0.25 | 36 | 自訂參數推估 | 電力
物理治療系 |  |  |  | 四頻道中頻向量干擾治療器 | EVER PROSPEROUS | AMSTIM 583 | 2021 | 1 |  |  | I10102 |  | I | 144 | 0 | 0 | 自訂參數推估 | 60 | 110 | 2.2727 | 0 | 0.25 | 36 | 自訂參數推估 | 電力
物理治療系 |  |  |  | 肢體循環機 | DAESUNG | DL2002B | 2021 | 1 |  |  | I10102 |  | I | 144 | 0 | 0 | 自訂參數推估 | 60 | 110 | 2.2727 | 0 | 0.25 | 36 | 自訂參數推估 | 電力
物理治療系 |  |  |  | 多功能電刺激治療儀 | DJO | 2778 | 2021 | 1 |  |  | I10102 |  | I | 144 | 0 | 0 | 自訂參數推估 | 60 | 110 | 2.2727 | 0 | 0.25 | 36 | 自訂參數推估 | 電力
物理治療系 |  |  |  | 多功能電刺激合併超音波治療儀 | DJO | 2762cc (Intelect Advance Combo) | 2021 | 1 |  |  | I10102 |  | I | 144 | 0 | 0 | 自訂參數推估 | 60 | 110 | 2.2727 | 0 | 0.25 | 36 | 自訂參數推估 | 電力
物理治療系 |  |  |  | 中頻向量干擾治療儀 | OG Wellness | EF-260 | 2021 | 1 |  |  | I10102 |  | I | 144 | 0 | 0 | 自訂參數推估 | 60 | 110 | 2.2727 | 0 | 0.25 | 36 | 自訂參數推估 | 電力
物理治療系 |  |  |  | 微波治療器 | ITO | PM-810+ | 2022 | 1 |  |  | I10102 |  | I | 144 | 0 | 0 | 自訂參數推估 | 60 | 110 | 2.2727 | 0 | 0.25 | 36 | 自訂參數推估 | 電力
物理治療系 |  |  |  | 多頻道肌電圖儀 | * | * | 2000 | 1 |  |  | I10202 |  | I | 12 | 0 | 0 | 自訂參數推估 | 50-60 | 110 | 2.27 | 0 | 4.95 | 59.4 | 自訂參數推估 | 電力
物理治療系 |  |  |  | 平衡力板 | * | * | 2001 | 1 |  |  | I30100 |  | I | 12 | 0 | 0 | 自訂參數推估 | 50-60 | 110 | 45 | 0 | 4.95 | 59.4 | 自訂參數推估 | 電力
物理治療系 |  |  |  | 紫外線治療儀 | * | * | 2002 | 1 |  |  | I10102 |  | I | 12 | 0 | 0 | 自訂參數推估 | 50-60 | 110 | 45 | 0 | 4.95 | 59.4 | 自訂參數推估 | 電力
物理治療系 |  |  |  | 熱敷箱 | * | * | 2002 | 1 |  |  | I10102 |  | I | 12 | 0 | 0 | 自訂參數推估 | 50-60 | 110 | 45 | 0 | 4.95 | 59.4 | 自訂參數推估 | 電力
物理治療系 |  |  |  | 中頻向量干擾器 | * | * | 2002 | 1 |  |  | I10102 |  | I | 12 | 0 | 0 | 自訂參數推估 | 50-60 | 110 | 45 | 0 | 4.95 | 59.4 | 自訂參數推估 | 電力
物理治療系 |  |  |  | 雙頻超音波治療器 | * | * | 2002 | 1 |  |  | I10102 |  | I | 12 | 0 | 0 | 自訂參數推估 | 50-60 | 110 | 45 | 0 | 4.95 | 59.4 | 自訂參數推估 | 電力
物理治療系 |  |  |  | 低週波電刺激器 | * | * | 2002 | 1 |  |  | I10102 |  | I | 12 | 0 | 0 | 自訂參數推估 | 50-60 | 110 | 45 | 0 | 4.95 | 59.4 | 自訂參數推估 | 電力
物理治療系 |  |  |  | 氧氣製造機 | * | * | 2002 | 1 |  |  | I10202 |  | I | 12 | 0 | 0 | 自訂參數推估 | 50-60 | 110 | 45 | 0 | 4.95 | 59.4 | 自訂參數推估 | 電力
物理治療系 |  |  |  | 同步控制器 | * | * | 2004 | 1 |  |  | N30501 |  | N | 12 | 0 | 0 | 自訂參數推估 | 50-60 | 110 | 45 | 0 | 4.95 | 59.4 | 自訂參數推估 | 電力
物理治療系 |  |  |  | 人體動作影像監控設備 | * | * | 2004 | 1 |  |  | N30501 |  | N | 12 | 0 | 0 | 自訂參數推估 | 50-60 | 110 | 45 | 0 | 4.95 | 59.4 | 自訂參數推估 | 電力
物理治療系 |  |  |  | 四肢血液循環器 | * | * | 2008 | 2 |  |  | I10102 |  | I | 12 | 0 | 0 | 自訂參數推估 | 50-60 | 110 | 45 | 0 | 4.95 | 118.8 | 自訂參數推估 | 電力
物理治療系 |  |  |  | 兒童發展評估工具組 | * | * | 2008 | 1 |  |  | IB10200 |  | I | 12 | 0 | 0 | 自訂參數推估 | 50-60 | 110 | 45 | 0 | 4.95 | 59.4 | 自訂參數推估 | 電力
物理治療系 |  |  |  | 攝影機 | SONY | HDR-PJ440 DV攝影機 | 2015 | 1 |  |  | B20700 |  | B | 12 | 0 | 0 | 自訂參數推估 | 50-60 | 110 | 45 | 0 | 4.95 | 59.4 | 自訂參數推估 | 電力
物理治療系 |  |  |  | 黏彈資料整合及分析系統-S型負重感應器 | Delsys | 701592 | 2015 | 1 |  |  | I20201 |  | I | 12 | 0 | 0 | 自訂參數推估 | 50-60 | 110 | 45 | 0 | 4.95 | 59.4 | 自訂參數推估 | 電力
物理治療系 |  |  |  | 靜電型電容式麥克風 | 鐵三角 | ES945W(消耗電能2MA) | 2015 | 1 |  |  | B30500 |  | B | 12 | 0 | 0 | 自訂參數推估 | 50-60 | 110 | 45 | 0 | 4.95 | 59.4 | 自訂參數推估 | 電力
物理治療系 |  |  |  | 分離式冷氣與窗型冷氣-分離式冷氣 | 日立 | RAS-40QK / RAC-40QK | 2018 | 1 |  |  | I20403 |  | I | 12 | 0 | 0 | 自訂參數推估 | 50-60 | 110 | 45 | 0 | 4.95 | 59.4 | 自訂參數推估 | 電力
物理治療系 |  |  |  | 分離式冷氣(壁掛)7.2kw | 日立 | RAS-71/RAC-71QK1 | 2019 | 1 |  |  | I20100 |  | I | 12 | 0 | 0 | 自訂參數推估 | 50-60 | 110 | 45 | 0 | 4.95 | 59.4 | 自訂參數推估 | 電力
物理治療系 |  |  |  | 分離式冷氣(壁掛)7.2kw | 日立 | RAS-71/RAC-71QK1 | 2019 | 1 |  |  | IB10500 |  | I | 12 | 0 | 0 | 自訂參數推估 | 50-60 | 110 | 45 | 0 | 4.95 | 59.4 | 自訂參數推估 | 電力
物理治療系 |  |  |  | 垂直全身律動機 | BODYGREEN | BW760B | 2020 | 1 |  |  | I10202 |  | I | 12 | 0 | 0 | 自訂參數推估 | 50-60 | 110 | 45 | 0 | 4.95 | 59.4 | 自訂參數推估 | 電力
物理治療系 |  |  |  | 電視 | 禾聯 | HS-55JAHDR | 2020 | 3 |  |  | B30300 |  | B | 12 | 0 | 0 | 自訂參數推估 | 50-60 | 110 | 45 | 0 | 4.95 | 178.2 | 自訂參數推估 | 電力
物理治療系 |  |  |  | 超音波治療器 | * | * | 2000 | 1 |  |  | I10102 |  | I | 60 | 0 | 0 | 自訂參數推估 | 60 | 220 | 6.6955 | 0 | 1.473 | 88.38 | 自訂參數推估 | 電力
物理治療系 |  |  |  | 低頻肌肉電刺激器 | * | * | 2000 | 1 |  |  | I10102 |  | I | 60 | 0 | 0 | 自訂參數推估 | 60 | 220 | 6.6955 | 0 | 1.473 | 88.38 | 自訂參數推估 | 電力
物理治療系 |  |  |  | 單槍投影機 | EPSON | EB-W52 | 2022 | 1 |  |  | IB10300 |  | I | 480 | 0 | 0 | 自訂參數推估 | 60 | 110 | 2.2727 | 0 | 0.25 | 120 | 自訂參數推估 | 電力
物理治療系 |  |  |  | 多媒體控制盒 | KONZESYS | KZ-VRC | 2022 | 1 |  |  | P30300 |  | P | 480 | 0 | 0 | 自訂參數推估 | 60 | 110 | 2.2727 | 0 | 0.25 | 120 | 自訂參數推估 | 電力
物理治療系 |  |  |  | 混音擴大機 | YEONG HO | BS-8120 | 2022 | 1 |  |  | P30300 |  | P | 480 | 0 | 0 | 自訂參數推估 | 60 | 110 | 2.2727 | 0 | 0.25 | 120 | 自訂參數推估 | 電力
物理治療系 |  |  |  | 會議攝影機 | KUBILA | HD-20HU | 2022 | 1 |  |  | P30300 |  | P | 480 | 0 | 0 | 自訂參數推估 | 60 | 110 | 2.2727 | 0 | 0.25 | 120 | 自訂參數推估 | 電力
物理治療系 |  |  |  | 單槍投影機 | NEC | P604X | 2022 | 1 |  |  | P30300 |  | P | 480 | 0 | 0 | 自訂參數推估 | 60 | 110 | 2.2727 | 0 | 0.25 | 120 | 自訂參數推估 | 電力
物理治療系 |  |  |  | 單槍投影機 | NEC | P474U | 2023 | 1 |  |  | I10301 |  | I | 480 | 0 | 0 | 自訂參數推估 | 60 | 110 | 2.2727 | 0 | 0.25 | 120 | 自訂參數推估 | 電力
物理治療系 |  |  |  | 短波治療器 | * | * | 2000 | 1 |  |  | I10102 |  | I | 192 | 0 | 0 | 自訂參數推估 | 60 | 220 | 5.7841 | 0 | 1.2725 | 244.32 | 自訂參數推估 | 電力
物理治療系 |  |  |  | 單槍投影機 | NEC | ME310X | 2014 | 1 |  |  | I30100 |  | I | 1260 | 0 | 0 | 自訂參數推估 | 60 | 110 | 2.2727 | 0 | 0.25 | 315 | 自訂參數推估 | 電力
物理治療系 |  |  |  | 單槍投影機 | VIVITEK | DX83AAB | 2017 | 2 |  |  | B30300 |  | B | 1260 | 0 | 0 | 自訂參數推估 | 60 | 110 | 2.2727 | 0 | 0.25 | 630 | 自訂參數推估 | 電力
物理治療系 |  |  |  | 單槍投影機 | MAXELL | MC-EW4051 | 2020 | 1 |  |  | I10301 |  | I | 1260 | 0 | 0 | 自訂參數推估 | 60 | 110 | 2.2727 | 0 | 0.25 | 315 | 自訂參數推估 | 電力
物理治療系 |  |  |  | 單槍投影機 | NEC | PE523X | 2020 | 2 |  |  | B30600 |  | B | 1260 | 0 | 0 | 自訂參數推估 | 60 | 110 | 3.4545 | 0 | 0.38 | 957.6 | 自訂參數推估 | 電力
物理治療系 |  |  |  | 碎紙機 | 飛力士 | - |  | 1 |  |  | B20700 |  | B | 1000 | 0 | 0 | 自訂參數推估 | 60 | 110 | 4.9091 | 0 | 0.54 | 540 | 自訂參數推估 | 電力
物理治療系 |  |  |  | 咖啡機 | 飛利浦 | HD7761 |  | 1 |  |  | B20700 |  | B | 1000 | 0 | 0 | 自訂參數推估 | 60 | 110 | 5.4545 | 0 | 0.84 | 840 | 自訂參數推估 | 電力
物理治療系 |  |  |  | 冰箱 | Panasonic | NR-C501XGS-T | 2022 | 1 |  |  | B20700 |  | B | 8760 | 0 | 0 | 自訂參數推估 | 60 | 110 | 0.5 | 0 | 0.13 | 1138.8 | 自訂參數推估 | 電力
物理治療系 |  |  |  | 生物電位放大模組 | * | * | 2003 | 1 |  |  | I10202 |  | I | 1260 | 0 | 0 | 自訂參數推估 | 60 | 220 | 5.7841 | 0 | 1.2725 | 1603.35 | 自訂參數推估 | 電力
物理治療系 |  |  |  | 電動銀幕 | * | * | 2003 | 1 |  |  | I30100 |  | I | 1260 | 0 | 0 | 自訂參數推估 | 60 | 220 | 5.7841 | 0 | 1.2725 | 1603.35 | 自訂參數推估 | 電力
物理治療系 |  |  |  | 攜帶式超音波治療器 | * | * | 2003 | 1 |  |  | I10102 |  | I | 1260 | 0 | 0 | 自訂參數推估 | 60 | 220 | 5.7841 | 0 | 1.2725 | 1603.35 | 自訂參數推估 | 電力
物理治療系 |  |  |  | 攜帶式中頻干擾治療器 | * | * | 2003 | 1 |  |  | I10102 |  | I | 1260 | 0 | 0 | 自訂參數推估 | 60 | 220 | 5.7841 | 0 | 1.2725 | 1603.35 | 自訂參數推估 | 電力
物理治療系 |  |  |  | 可攜式四肢循環促進器 | * | * | 2003 | 1 |  |  | I10102 |  | I | 1260 | 0 | 0 | 自訂參數推估 | 60 | 220 | 5.7841 | 0 | 1.2725 | 1603.35 | 自訂參數推估 | 電力
物理治療系 |  |  |  | 低頻電刺激器 | * | * | 2004 | 1 |  |  | I10102 |  | I | 1260 | 0 | 0 | 自訂參數推估 | 60 | 220 | 5.7841 | 0 | 1.2725 | 1603.35 | 自訂參數推估 | 電力
物理治療系 |  |  |  | 肌電圖生理迴饋儀 | * | * | 2004 | 3 |  |  | I10102 |  | I | 1260 | 0 | 0 | 自訂參數推估 | 60 | 220 | 5.7841 | 0 | 1.2725 | 4810.05 | 自訂參數推估 | 電力
物理治療系 |  |  |  | 雷射治療儀 | * | * | 2004 | 1 |  |  | I10102 |  | I | 1260 | 0 | 0 | 自訂參數推估 | 60 | 220 | 5.7841 | 0 | 1.2725 | 1603.35 | 自訂參數推估 | 電力
物理治療系 |  |  |  | 低頻電刺激器 | * | * | 2004 | 1 |  |  | I10102 |  | I | 1260 | 0 | 0 | 自訂參數推估 | 60 | 220 | 5.7841 | 0 | 1.2725 | 1603.35 | 自訂參數推估 | 電力
物理治療系 |  |  |  | 無線心電圖偵測器 | * | * | 2005 | 1 |  |  | B20700 |  | B | 1260 | 0 | 0 | 自訂參數推估 | 60 | 220 | 5.7841 | 0 | 1.2725 | 1603.35 | 自訂參數推估 | 電力
物理治療系 |  |  |  | 地面反作用力量測板 | * | * | 2005 | 1 |  |  | N30501 |  | N | 1260 | 0 | 0 | 自訂參數推估 | 60 | 220 | 5.7841 | 0 | 1.2725 | 1603.35 | 自訂參數推估 | 電力
物理治療系 |  |  |  | 螢幕 | * | * | 2007 | 1 |  |  | B20700 |  | B | 1260 | 0 | 0 | 自訂參數推估 | 60 | 220 | 5.7841 | 0 | 1.2725 | 1603.35 | 自訂參數推估 | 電力
物理治療系 |  |  |  | 電腦-螢幕 | ACER | 193W | 2010 | 1 |  |  | I20201 |  | I | 1260 | 0 | 0 | 自訂參數推估 | 60 | 220 | 5.7841 | 0 | 1.2725 | 1603.35 | 自訂參數推估 | 電力
物理治療系 |  |  |  | 桌上型研磨機 | Schein Orthopedic Server KG | 700 | 2010 | 4 |  |  | IB10500 |  | I | 1260 | 0 | 0 | 自訂參數推估 | 60 | 220 | 5.7841 | 0 | 1.2725 | 6413.4 | 自訂參數推估 | 電力
物理治療系 |  |  |  | 吸塵機 | Schein Orthopedic Server KG | DM-400 | 2010 | 4 |  |  | IB10500 |  | I | 1260 | 0 | 0 | 自訂參數推估 | 60 | 220 | 5.7841 | 0 | 1.2725 | 6413.4 | 自訂參數推估 | 電力
物理治療系 |  |  |  | 加熱箱 | 由百方儀器有線公司建置 | DL-406 | 2010 | 1 |  |  | IB10500 |  | I | 1260 | 0 | 0 | 自訂參數推估 | 60 | 220 | 5.7841 | 0 | 1.2725 | 1603.35 | 自訂參數推估 | 電力
物理治療系 |  |  |  | 踝關節被動運動訓練器 | Ottobock | A3 ankle CPM | 2010 | 1 |  |  | I10102 |  | I | 1260 | 0 | 0 | 自訂參數推估 | 60 | 220 | 5.7841 | 0 | 1.2725 | 1603.35 | 自訂參數推估 | 電力
物理治療系 |  |  |  | 電腦 | ACER | VM6610 PC | 2012 | 1 |  |  | B20700 |  | B | 1260 | 0 | 0 | 自訂參數推估 | 60 | 220 | 5.7841 | 0 | 1.2725 | 1603.35 | 自訂參數推估 | 電力
物理治療系 |  |  |  | 19吋觸控式LCD螢幕 | JuGuan | JGT190F01EH2A | 2012 | 1 |  |  | B30600 |  | B | 1260 | 0 | 0 | 自訂參數推估 | 60 | 220 | 5.7841 | 0 | 1.2725 | 1603.35 | 自訂參數推估 | 電力
物理治療系 |  |  |  | 知動訓練系統 | REDCORD | 10020 | 2013 | 1 |  |  | I10301 |  | I | 1260 | 0 | 0 | 自訂參數推估 | 60 | 220 | 5.7841 | 0 | 1.2725 | 1603.35 | 自訂參數推估 | 電力
物理治療系 |  |  |  | 帕巴斯治療床 | Akron | 4412 | 2013 | 1 |  |  | B30300 |  | B | 1260 | 0 | 0 | 自訂參數推估 | 60 | 220 | 5.7841 | 0 | 1.2725 | 1603.35 | 自訂參數推估 | 電力
物理治療系 |  |  |  | 分離式冷氣 | 日立 | RAC-22CB | 2014 | 1 |  |  | I20402 |  | I | 1260 | 0 | 0 | 自訂參數推估 | 60 | 220 | 5.7841 | 0 | 1.2725 | 1603.35 | 自訂參數推估 | 電力
物理治療系 |  |  |  | 可調瓦數式腳踏車 | SUNPRO | 221214 | 2014 | 1 |  |  | I10202 |  | I | 1260 | 0 | 0 | 自訂參數推估 | 60 | 220 | 5.7841 | 0 | 1.2725 | 1603.35 | 自訂參數推估 | 電力
物理治療系 |  |  |  | 生理電位擷取系統-無線肌電內建加速規感應器 | Delsys | Trigno | 2014 | 7 |  |  | I20201 |  | I | 1260 | 0 | 0 | 自訂參數推估 | 60 | 220 | 5.7841 | 0 | 1.2725 | 11223.45 | 自訂參數推估 | 電力
物理治療系 |  |  |  | 攜帶式中頻治療器 | 聯興 | HELEX 525 | 2015 | 1 |  |  | I20202 |  | I | 1260 | 0 | 0 | 自訂參數推估 | 60 | 220 | 5.7841 | 0 | 1.2725 | 1603.35 | 自訂參數推估 | 電力
物理治療系 |  |  |  | 液晶顯示器 | 聲寶 | EM-55R15D(消耗電能130W) | 2015 | 1 |  |  | I10202 |  | I | 1260 | 0 | 0 | 自訂參數推估 | 60 | 220 | 5.7841 | 0 | 1.2725 | 1603.35 | 自訂參數推估 | 電力
物理治療系 |  |  |  | 無線麥克風 | MIPRO | ACT-600(消耗電能3V 140MA) | 2015 | 1 |  |  | B30600 |  | B | 1260 | 0 | 0 | 自訂參數推估 | 60 | 220 | 5.7841 | 0 | 1.2725 | 1603.35 | 自訂參數推估 | 電力
物理治療系 |  |  |  | A3 專業型閱卷分析系統-電腦 | Lemel | WLIB85G13C82 | 2015 | 1 |  |  | B20700 |  | B | 1260 | 0 | 0 | 自訂參數推估 | 60 | 220 | 5.7841 | 0 | 1.2725 | 1603.35 | 自訂參數推估 | 電力
物理治療系 |  |  |  | A3 專業型閱卷分析系統-螢幕 | AOC | F71A000226 | 2015 | 1 |  |  | B20700 |  | B | 1260 | 0 | 0 | 自訂參數推估 | 60 | 220 | 5.7841 | 0 | 1.2725 | 1603.35 | 自訂參數推估 | 電力
物理治療系 |  |  |  | A3 專業型閱卷分析系統-掃描器 | Panasonic | 5055 | 2015 | 1 |  |  | B20700 |  | B | 1260 | 0 | 0 | 自訂參數推估 | 60 | 220 | 5.7841 | 0 | 1.2725 | 1603.35 | 自訂參數推估 | 電力
物理治療系 |  |  |  | 肌肉表現量測系統 | Noraxon | Myo Video Pro | 2016 | 1 |  |  | B20700 |  | B | 1260 | 0 | 0 | 自訂參數推估 | 60 | 220 | 5.7841 | 0 | 1.2725 | 1603.35 | 自訂參數推估 | 電力
物理治療系 |  |  |  | 肌肉表現量測系統-攝影機組 | Noraxon | 138-Pro | 2016 | 2 |  |  | I20201 |  | I | 1260 | 0 | 0 | 自訂參數推估 | 60 | 220 | 5.7841 | 0 | 1.2725 | 3206.7 | 自訂參數推估 | 電力
物理治療系 |  |  |  | 無線運動心電圖機 | EDAN | SE-1010 | 2017 | 1 |  |  | I10202 |  | I | 1260 | 0 | 0 | 自訂參數推估 | 60 | 220 | 5.7841 | 0 | 1.2725 | 1603.35 | 自訂參數推估 | 電力
物理治療系 |  |  |  | 生理訊號即時回饋儀 | Noraxon/美國 | Ulitium | 2018 | 1 |  |  | I20201 |  | I | 1260 | 0 | 0 | 自訂參數推估 | 60 | 220 | 5.7841 | 0 | 1.2725 | 1603.35 | 自訂參數推估 | 電力
物理治療系 |  |  |  | 分離式冷氣與窗型冷氣-窗型冷氣 | 日立 | RA-50NA | 2018 | 1 |  |  | IB10100 |  | I | 1260 | 0 | 0 | 自訂參數推估 | 60 | 220 | 5.7841 | 0 | 1.2725 | 1603.35 | 自訂參數推估 | 電力
物理治療系 |  |  |  | 分離式冷氣與窗型冷氣-窗型冷氣 | 日立 | RA-50NA | 2018 | 1 |  |  | IB10200 |  | I | 1260 | 0 | 0 | 自訂參數推估 | 60 | 220 | 5.7841 | 0 | 1.2725 | 1603.35 | 自訂參數推估 | 電力
物理治療系 |  |  |  | B棟教學大樓整修工程-分離式冷氣 | 日立 | RAD-71JK / RAC-71JK | 2018 | 1 |  |  | B20700 |  | B | 1260 | 0 | 0 | 自訂參數推估 | 60 | 220 | 5.7841 | 0 | 1.2725 | 1603.35 | 自訂參數推估 | 電力
物理治療系 |  |  |  | 帕巴斯治療床 | METRON | T8658 | 2018 | 1 |  |  | B30300 |  | B | 1260 | 0 | 0 | 自訂參數推估 | 60 | 220 | 5.7841 | 0 | 1.2725 | 1603.35 | 自訂參數推估 | 電力
物理治療系 |  |  |  | 分離式冷氣(壁掛)7.2kw | 日立 | RAS-71/RAC-71QK1 | 2019 | 1 |  |  | I10400 |  | I | 1260 | 0 | 0 | 自訂參數推估 | 60 | 220 | 5.7841 | 0 | 1.2725 | 1603.35 | 自訂參數推估 | 電力
物理治療系 |  |  |  | 鞋墊製作輔助分析儀 | CAPRON | SIGMA EVOLUTION - PLATFORM | 2019 | 1 |  |  | B30700 |  | B | 1260 | 0 | 0 | 自訂參數推估 | 60 | 220 | 5.7841 | 0 | 1.2725 | 1603.35 | 自訂參數推估 | 電力
物理治療系 |  |  |  | 肌肉表現評估儀 | TMG | TMG100 | 2020 | 1 |  |  | B30600 |  | B | 1260 | 0 | 0 | 自訂參數推估 | 60 | 220 | 5.7841 | 0 | 1.2725 | 1603.35 | 自訂參數推估 | 電力
物理治療系 |  |  |  | 液晶顯示器 | PHILIPS | 65PUH6003 | 2020 | 1 |  |  | P30300 |  | P | 1260 | 0 | 0 | 自訂參數推估 | 60 | 220 | 5.7841 | 0 | 1.2725 | 1603.35 | 自訂參數推估 | 電力
物理治療系 |  |  |  | 帕巴斯治療床 | METRON | T8658 | 2020 | 6 |  |  | B30300 |  | B | 1260 | 0 | 0 | 自訂參數推估 | 60 | 220 | 5.7841 | 0 | 1.2725 | 9620.1 | 自訂參數推估 | 電力
物理治療系 |  |  |  | 軟組織傷害評估系統-超音波印表機 | Sony | UP-D898MD | 2020 | 1 |  |  | B30600 |  | B | 1260 | 0 | 0 | 自訂參數推估 | 60 | 220 | 5.7841 | 0 | 1.2725 | 1603.35 | 自訂參數推估 | 電力
物理治療系 |  |  |  | 電視 | 禾聯 | HS-55JAHDR | 2020 | 1 |  |  | B30600 |  | B | 1260 | 0 | 0 | 自訂參數推估 | 60 | 220 | 5.7841 | 0 | 1.2725 | 1603.35 | 自訂參數推估 | 電力
物理治療系 |  |  |  | 心肺功能評估系統-螢幕 | Acer | VG220Q | 2020 | 2 |  |  | B30700 |  | B | 1260 | 0 | 0 | 自訂參數推估 | 60 | 220 | 5.7841 | 0 | 1.2725 | 3206.7 | 自訂參數推估 | 電力
物理治療系 |  |  |  | 生物電位放大模組 | * | * | 2003 | 1 |  |  | I10202 |  | I | 1260 | 0 | 0 | 自訂參數推估 | 60 | 220 | 6.6955 | 0 | 1.473 | 1855.98 | 自訂參數推估 | 電力
物理治療系 |  |  |  | 生物電位放大模組 | * | * | 2003 | 1 |  |  | I10202 |  | I | 1260 | 0 | 0 | 自訂參數推估 | 60 | 220 | 6.6955 | 0 | 1.473 | 1855.98 | 自訂參數推估 | 電力
物理治療系 |  |  |  | 短波治療器 | * | * | 2004 | 1 |  |  | I10102 |  | I | 1260 | 0 | 0 | 自訂參數推估 | 60 | 220 | 6.6955 | 0 | 1.473 | 1855.98 | 自訂參數推估 | 電力
物理治療系 |  |  |  | 地面反作用力量測版 | * | * | 2006 | 1 |  |  | N30501 |  | N | 1260 | 0 | 0 | 自訂參數推估 | 60 | 220 | 6.6955 | 0 | 1.473 | 1855.98 | 自訂參數推估 | 電力
物理治療系 |  |  |  | 冰敷器 | Aircast | C3541C | 2009 | 1 |  |  | I10102 |  | I | 1260 | 0 | 0 | 自訂參數推估 | 60 | 220 | 6.6955 | 0 | 1.473 | 1855.98 | 自訂參數推估 | 電力
物理治療系 |  |  |  | 低頻電刺激儀 | ENRAF NONIUS | Endomed 482 | 2009 | 2 |  |  | I10102 |  | I | 1260 | 0 | 0 | 自訂參數推估 | 60 | 220 | 6.6955 | 0 | 1.473 | 3711.96 | 自訂參數推估 | 電力
物理治療系 |  |  |  | 雷射治療儀 | EMS | Laser755 | 2009 | 1 |  |  | I10102 |  | I | 1260 | 0 | 0 | 自訂參數推估 | 60 | 220 | 6.6955 | 0 | 1.473 | 1855.98 | 自訂參數推估 | 電力
物理治療系 |  |  |  | 核心肌肉穩定訓練儀 | STABILIZER | * | 2009 | 1 |  |  | I30100 |  | I | 1260 | 0 | 0 | 自訂參數推估 | 60 | 220 | 6.6955 | 0 | 1.473 | 1855.98 | 自訂參數推估 | 電力
物理治療系 |  |  |  | 身體活動能量消耗偵測儀 | MINI MITTER | * | 2009 | 1 |  |  | I20204 |  | I | 1260 | 0 | 0 | 自訂參數推估 | 60 | 220 | 6.6955 | 0 | 1.473 | 1855.98 | 自訂參數推估 | 電力
物理治療系 |  |  |  | 加熱箱 | SAMMONS PRESTON | CA426-110 | 2009 | 1 |  |  | IB10500 |  | I | 1260 | 0 | 0 | 自訂參數推估 | 60 | 220 | 6.6955 | 0 | 1.473 | 1855.98 | 自訂參數推估 | 電力
物理治療系 |  |  |  | 影音設備-擴大機 | 金嗓 | LD-835 | 2009 | 1 |  |  | P30300 |  | P | 1260 | 0 | 0 | 自訂參數推估 | 60 | 220 | 6.6955 | 0 | 1.473 | 1855.98 | 自訂參數推估 | 電力
物理治療系 |  |  |  | 足底壓力評估儀 | ZEBRIS | FDM | 2010 | 1 |  |  | I20404 |  | I | 1260 | 0 | 0 | 自訂參數推估 | 60 | 220 | 6.6955 | 0 | 1.473 | 1855.98 | 自訂參數推估 | 電力
物理治療系 |  |  |  | 攜帶式全功能彩色超音波 | SonoSite | 180 plus | 2010 | 1 |  |  | I20204 |  | I | 1260 | 0 | 0 | 自訂參數推估 | 60 | 220 | 6.6955 | 0 | 1.473 | 1855.98 | 自訂參數推估 | 電力
物理治療系 |  |  |  | 筆記型電腦 | ACER | TM4730 | 2010 | 1 |  |  | B20700 |  | B | 1260 | 0 | 0 | 自訂參數推估 | 60 | 220 | 6.6955 | 0 | 1.473 | 1855.98 | 自訂參數推估 | 電力
物理治療系 |  |  |  | 電腦 | ACER | VM490 | 2011 | 1 |  |  | I10301 |  | I | 1260 | 0 | 0 | 自訂參數推估 | 60 | 220 | 6.6955 | 0 | 1.473 | 1855.98 | 自訂參數推估 | 電力
物理治療系 |  |  |  | 電腦 | ACER | VM490 | 2011 | 1 |  |  | B20700 |  | B | 1260 | 0 | 0 | 自訂參數推估 | 60 | 220 | 6.6955 | 0 | 1.473 | 1855.98 | 自訂參數推估 | 電力
物理治療系 |  |  |  | 可攜式鞋內墊壓力量測系統 | Tekscan | F-Scan | 2011 | 1 |  |  | I20204 |  | I | 1260 | 0 | 0 | 自訂參數推估 | 60 | 220 | 6.6955 | 0 | 1.473 | 1855.98 | 自訂參數推估 | 電力
物理治療系 |  |  |  | 發光式紅外線高速攝影 | MotionAnalysis | Hawk | 2011 | 1 |  |  | N30501 |  | N | 1260 | 0 | 0 | 自訂參數推估 | 60 | 220 | 6.6955 | 0 | 1.473 | 1855.98 | 自訂參數推估 | 電力
物理治療系 |  |  |  | 電腦-螢幕 | ACER | P205HL | 2011 | 1 |  |  | I10301 |  | I | 1260 | 0 | 0 | 自訂參數推估 | 60 | 220 | 6.6955 | 0 | 1.473 | 1855.98 | 自訂參數推估 | 電力
物理治療系 |  |  |  | 即時影像資料擷取系統 | Acer | 5951 | 2011 | 1 |  |  | I20204 |  | I | 1260 | 0 | 0 | 自訂參數推估 | 60 | 220 | 6.6955 | 0 | 1.473 | 1855.98 | 自訂參數推估 | 電力
物理治療系 |  |  |  | 動作捕捉資料收集器-螢幕 | DELL | flatpane | 2011 | 1 |  |  | N30501 |  | N | 1260 | 0 | 0 | 自訂參數推估 | 60 | 220 | 6.6955 | 0 | 1.473 | 1855.98 | 自訂參數推估 | 電力
物理治療系 |  |  |  | 電腦-螢幕 | Acer | V193W | 2011 | 1 |  |  | I20204 |  | I | 1260 | 0 | 0 | 自訂參數推估 | 60 | 220 | 6.6955 | 0 | 1.473 | 1855.98 | 自訂參數推估 | 電力
物理治療系 |  |  |  | 電腦 | ACER | VM6610 PC | 2012 | 1 |  |  | I20203 |  | I | 1260 | 0 | 0 | 自訂參數推估 | 60 | 220 | 6.6955 | 0 | 1.473 | 1855.98 | 自訂參數推估 | 電力
物理治療系 |  |  |  | 電腦 | ACER | VM6610 PC | 2012 | 1 |  |  | I20100 |  | I | 1260 | 0 | 0 | 自訂參數推估 | 60 | 220 | 6.6955 | 0 | 1.473 | 1855.98 | 自訂參數推估 | 電力
物理治療系 |  |  |  | 互動觸控講桌 | 創源 | GT42MMX | 2012 | 1 |  |  | I10101 |  | I | 1260 | 0 | 0 | 自訂參數推估 | 60 | 220 | 6.6955 | 0 | 1.473 | 1855.98 | 自訂參數推估 | 電力
物理治療系 |  |  |  | 數位多功能講桌 | JECTOR | SK-125 | 2012 | 1 |  |  | B30600 |  | B | 1260 | 0 | 0 | 自訂參數推估 | 60 | 220 | 6.6955 | 0 | 1.473 | 1855.98 | 自訂參數推估 | 電力
物理治療系 |  |  |  | 雙核心個人電腦主機 | HP | 6005 | 2012 | 1 |  |  | I10101 |  | I | 1260 | 0 | 0 | 自訂參數推估 | 60 | 220 | 6.6955 | 0 | 1.473 | 1855.98 | 自訂參數推估 | 電力
物理治療系 |  |  |  | 電腦-螢幕 | Acer | V193W | 2012 | 1 |  |  | B20700 |  | B | 1260 | 0 | 0 | 自訂參數推估 | 60 | 220 | 6.6955 | 0 | 1.473 | 1855.98 | 自訂參數推估 | 電力
物理治療系 |  |  |  | 電腦-螢幕 | Acer | V193W | 2012 | 1 |  |  | B20700 |  | B | 1260 | 0 | 0 | 自訂參數推估 | 60 | 220 | 6.6955 | 0 | 1.473 | 1855.98 | 自訂參數推估 | 電力
物理治療系 |  |  |  | 電腦-螢幕 | Acer | V193W | 2012 | 1 |  |  | I10101 |  | I | 1260 | 0 | 0 | 自訂參數推估 | 60 | 220 | 6.6955 | 0 | 1.473 | 1855.98 | 自訂參數推估 | 電力
物理治療系 |  |  |  | 電腦-螢幕 | Acer | V193W | 2012 | 2 |  |  | I10101 |  | I | 1260 | 0 | 0 | 自訂參數推估 | 60 | 220 | 6.6955 | 0 | 1.473 | 3711.96 | 自訂參數推估 | 電力
物理治療系 |  |  |  | 紅外線熱像測溫儀 | NEC | F30S | 2012 | 1 |  |  | I20204 |  | I | 1260 | 0 | 0 | 自訂參數推估 | 60 | 220 | 6.6955 | 0 | 1.473 | 1855.98 | 自訂參數推估 | 電力
物理治療系 |  |  |  | 固定式運動心肺評估系統 | Medical Graphics Corp. | VO2000 | 2012 | 1 |  |  | I20204 |  | I | 1260 | 0 | 0 | 自訂參數推估 | 60 | 220 | 6.6955 | 0 | 1.473 | 1855.98 | 自訂參數推估 | 電力
物理治療系 |  |  |  | 功能性電刺激儀 | ENRAF | Endomed 182 | 2012 | 4 |  |  | I10102 |  | I | 1260 | 0 | 0 | 自訂參數推估 | 60 | 220 | 6.6955 | 0 | 1.473 | 7423.92 | 自訂參數推估 | 電力
物理治療系 |  |  |  | 冷氣 | 日立 | RAC/S-50CB | 2014 | 1 |  |  | B30200 |  | B | 1260 | 0 | 0 | 自訂參數推估 | 60 | 220 | 6.6955 | 0 | 1.473 | 1855.98 | 自訂參數推估 | 電力
物理治療系 |  |  |  | 生理電位擷取系統-無線肌電內建加速規感應器 | Delsys | Trigno | 2014 | 1 |  |  | I20201 |  | I | 1260 | 0 | 0 | 自訂參數推估 | 60 | 220 | 6.6955 | 0 | 1.473 | 1855.98 | 自訂參數推估 | 電力
物理治療系 |  |  |  | 電腦 | 聯強 | Lemel BSMI33B8GAA | 2014 | 1 |  |  | B30600 |  | B | 1260 | 0 | 0 | 自訂參數推估 | 60 | 220 | 6.6955 | 0 | 1.473 | 1855.98 | 自訂參數推估 | 電力
物理治療系 |  |  |  | 電腦 | 聯強 | Lemel BSMI33B8GAA | 2014 | 1 |  |  | I30100 |  | I | 1260 | 0 | 0 | 自訂參數推估 | 60 | 220 | 6.6955 | 0 | 1.473 | 1855.98 | 自訂參數推估 | 電力
物理治療系 |  |  |  | 單槍投影機 | NEC | ME310X | 2014 | 1 |  |  | I10301 |  | I | 1260 | 0 | 0 | 自訂參數推估 | 60 | 110 | 2.2727 | 0 | 1.473 | 1855.98 | 自訂參數推估 | 電力
物理治療系 |  |  |  | 電腦 | 聯強 (LEMEL) | BSMI33B8GAA | 2014 | 1 |  |  | I20303 |  | I | 1260 | 0 | 0 | 自訂參數推估 | 60 | 220 | 6.6955 | 0 | 1.473 | 1855.98 | 自訂參數推估 | 電力
物理治療系 |  |  |  | 單槍投影機 | VIVITEK | Dx56aab | 2016 | 1 |  |  | P30300 |  | P | 1260 | 0 | 0 | 自訂參數推估 | 60 | 110 | 6.6955 | 0 | 1.473 | 1855.98 | 自訂參數推估 | 電力
物理治療系 |  |  |  | 分離式冷氣與窗型冷氣-分離式冷氣 | 日立 | RAS-71QK / RAC-71QK | 2018 | 1 |  |  | I20100 |  | I | 1260 | 0 | 0 | 自訂參數推估 | 60 | 220 | 6.6955 | 0 | 1.473 | 1855.98 | 自訂參數推估 | 電力
物理治療系 |  |  |  | 分離式冷氣與窗型冷氣-分離式冷氣 | 日立 | RAS-40QK / RAC-40QK | 2018 | 2 |  |  | B30700 |  | B | 1260 | 0 | 0 | 自訂參數推估 | 60 | 220 | 6.6955 | 0 | 1.473 | 3711.96 | 自訂參數推估 | 電力
物理治療系 |  |  |  | 分離式冷氣與窗型冷氣-分離式冷氣 | 日立 | RAS-28QK / RAC-28QK | 2018 | 1 |  |  | I20302 |  | I | 1260 | 0 | 0 | 自訂參數推估 | 60 | 220 | 6.6955 | 0 | 1.473 | 1855.98 | 自訂參數推估 | 電力
物理治療系 |  |  |  | 生理訊號即時回饋儀-無線肌電圖感測器 | NORAXON | Ultium | 2018 | 8 |  |  | I20201 |  | I | 1260 | 0 | 0 | 自訂參數推估 | 60 | 220 | 6.6955 | 0 | 1.473 | 14847.84 | 自訂參數推估 | 電力
物理治療系 |  |  |  | 分離式冷氣(壁掛)7.2kw | 日立 | RAS-71/RAC-71QK1 | 2019 | 1 |  |  | IB10300 |  | I | 1260 | 0 | 0 | 自訂參數推估 | 60 | 220 | 6.6955 | 0 | 1.473 | 1855.98 | 自訂參數推估 | 電力
物理治療系 |  |  |  | 分離式冷氣(壁掛)7.2kw | 日立 | RAS-71/RAC-71QK1 | 2019 | 1 |  |  | I10101 |  | I | 1260 | 0 | 0 | 自訂參數推估 | 60 | 220 | 6.6955 | 0 | 1.473 | 1855.98 | 自訂參數推估 | 電力
物理治療系 |  |  |  | 分離式冷氣(壁掛)6.3kw | 日立 | RAS-63/RAC-63QK1 | 2019 | 1 |  |  | IB10500 |  | I | 1260 | 0 | 0 | 自訂參數推估 | 60 | 220 | 6.6955 | 0 | 1.473 | 1855.98 | 自訂參數推估 | 電力
物理治療系 |  |  |  | 分離式冷氣(壁掛)5.0kw | 日立 | RAS-50/RAC-50QK1 | 2019 | 1 |  |  | I20401 |  | I | 1260 | 0 | 0 | 自訂參數推估 | 60 | 220 | 6.6955 | 0 | 1.473 | 1855.98 | 自訂參數推估 | 電力
物理治療系 |  |  |  | 攜帶型超音波治療器 | 日本ITO | US-101L | 2019 | 1 |  |  | I20304 |  | I | 1260 | 0 | 0 | 自訂參數推估 | 60 | 220 | 6.6955 | 0 | 1.473 | 1855.98 | 自訂參數推估 | 電力
物理治療系 |  |  |  | 雙頻超音波治療器 | 日本ITO | US-751 | 2019 | 1 |  |  | I10102 |  | I | 1260 | 0 | 0 | 自訂參數推估 | 60 | 220 | 6.6955 | 0 | 1.473 | 1855.98 | 自訂參數推估 | 電力
物理治療系 |  |  |  | 協調訓練分析力板 | Zebris | Balori | 2020 | 1 |  |  | B30200 |  | B | 1260 | 0 | 0 | 自訂參數推估 | 60 | 220 | 6.6955 | 0 | 1.473 | 1855.98 | 自訂參數推估 | 電力
物理治療系 |  |  |  | 三片式電動病床 | JC | ES-02JH | 2020 | 1 |  |  | B30500 |  | B | 1260 | 0 | 0 | 自訂參數推估 | 60 | 220 | 6.6955 | 0 | 1.473 | 1855.98 | 自訂參數推估 | 電力
物理治療系 |  |  |  | 鞋墊材料加溫真空成型機 | Capron | 7617 | 2020 | 1 |  |  | B30700 |  | B | 1260 | 0 | 0 | 自訂參數推估 | 60 | 220 | 6.6955 | 0 | 1.473 | 1855.98 | 自訂參數推估 | 電力
物理治療系 |  |  |  | 身體組成分析儀 | Selvas Healthcare | ACCUNIQ BC720 | 2020 | 1 |  |  | B30700 |  | B | 1260 | 0 | 0 | 自訂參數推估 | 60 | 220 | 6.6955 | 0 | 1.473 | 1855.98 | 自訂參數推估 | 電力
物理治療系 |  |  |  | 單槍投影機 | NEC | PE523X | 2020 | 1 |  |  | I20100 |  | I | 1260 | 0 | 0 | 自訂參數推估 | 60 | 110 | 6.6955 | 0 | 1.473 | 1855.98 | 自訂參數推估 | 電力
物理治療系 |  |  |  | 平衡測試訓練儀-震動感應裝置 | Biodex | 950-430 | 2020 | 1 |  |  | B30300 |  | B | 1260 | 0 | 0 | 自訂參數推估 | 60 | 220 | 6.6955 | 0 | 1.473 | 1855.98 | 自訂參數推估 | 電力
物理治療系 |  |  |  | 電視 | 禾聯 | HS-55JAHDR | 2020 | 3 |  |  | B30600 |  | B | 1260 | 0 | 0 | 自訂參數推估 | 60 | 220 | 6.6955 | 0 | 1.473 | 5567.94 | 自訂參數推估 | 電力
研究發展處 |  |  |  | 崁燈 | - | - | - | 6 | 0 | 0 | A31101 |  | A | 80 | 0 | 0 | 自訂參數推估 | 50 | 110 | 0.090909 | 0 | 0.01 | 4.8 | 自訂參數推估 | 電力
研究發展處 |  |  |  | LED14W崁燈 | 飛利浦 | DN030 6500K | 2024 | 9 | 0 | 0 | A31101 |  | A | 80 | 0 | 0 | 自訂參數推估 | 50 | 110 | 0.090909 | 0 | 0.014 | 10.08 | 自訂參數推估 | 電力
研究發展處 |  |  |  | 燈管 | - | - | - | 10 | 0 | 0 | A31101 |  | A | 80 | 0 | 0 | 自訂參數推估 | 60 | 110 | 0.18182 | 0 | 0.02 | 16 | 自訂參數推估 | 電力
研究發展處 |  |  |  | LED平板燈 | - | - | - | 2 | 0 | 0 | A31302 |  | A | 50 | 0 | 0 | 自訂參數推估 | 60 | 110 | 0.34545 | 0 | 0.038 | 3.8 | 自訂參數推估 | 電力
研究發展處 |  |  |  | 電鍋 | 大同 | - | - | 1 | 0 | 0 | A312 |  | A | 6 | 0 | 0 | 自訂參數推估 | 60 | 110 | 9.0909 | 0 | 1 | 6 | 自訂參數推估 | 電力
研究發展處 |  |  |  | 筆記型電腦 | ASUS | B1408C | 2022 | 1 | 0 | 0 | A312 |  | A | 100 | 0 | 0 | 自訂參數推估 | 60 | 110 | 0.6 | 0 | 0.065 | 6.5 | 自訂參數推估 | 電力
研究發展處 |  |  |  | 個人電腦-螢幕 | ASUS | V276HLW | 2019 | 1 | 0 | 0 | A31101 |  | A | 80 | 0 | 0 | 自訂參數推估 | 50-60 | 110 | 1.5 | 0 | 0.165 | 13.2 | 自訂參數推估 | 電力
研究發展處 |  |  |  | 微波爐 | Panasonic | NN-ST342 | 2016 | 1 | 0 | 0 | A312 |  | A | 12 | 0 | 0 | 自訂參數推估 | 60 | 110 | 11.5455 | 0 | 1.27 | 15.24 | 自訂參數推估 | 電力
研究發展處 |  |  |  | 筆記型電腦 | APPLE | A1502(MF839TA/A) | 2017 | 1 | 0 | 0 | A312 |  | A | 50 | 0 | 0 | 自訂參數推估 | 60 | 110 | 3.65 | 0 | 0.4 | 20 | 自訂參數推估 | 電力
研究發展處 |  |  |  | 個人電腦-主機 | ASUS | M900MD | 2023 | 1 | 0 | 0 | A31101 |  | A | 80 | 0 | 0 | 自訂參數推估 | 50-60 | 110 | 4 | 0 | 0.44 | 35.2 | 自訂參數推估 | 電力
研究發展處 |  |  |  | 冰箱 | sampo | 二門 | 2006 | 1 | 0 | 0 | A312 |  | A | 528 | 8112 | 5 | 自訂參數推估 | 60 | 110 | 0.81818 | 0 | 0.09 | 84.024 | 自訂參數推估 | 電力
研究發展處 |  |  |  | 電風扇 | 風匠 | - | 2013 | 4 | 0 | 0 | A312 |  | A | 1280 | 0 | 0 | 自訂參數推估 | 50-60 | 110 | 0.6 | 0 | 0.07 | 358.4 | 自訂參數推估 | 電力
研究發展處 |  |  |  | LED平板燈 | 飛利浦 | 34D RC048 6500K | 2024 | 15 | 0 | 0 | A312 |  | A | 2552 | 0 | 0 | 自訂參數推估 | 60 | 110 | 0.34545 | 0 | 0.038 | 1454.64 | 自訂參數推估 | 電力
研究發展處 |  |  |  | 冷氣機 | HITACHI | - | 2013 | 6 | 0 | 0 | A311A312A313 |  | A | 200 | 0 | 0 | 自訂參數推估 | 50-60 | 220 | 4.6591 | 0 | 1.034 | 1240.8 | 自訂參數推估 | 電力
研究發展處 |  |  |  | 影印機 | HP | Color LaserJet Managed MFP E78330 | 2021 | 1 | 0 | 0 | A312 |  | A | 792 | 7848 | 5 | 自訂參數推估 | 60 | 110 | 10 | 0 | 0.225 | 266.49 | 自訂參數推估 | 電力
研究發展處 |  |  |  | 防潮箱 | 防潮家 | 黑2格 | 2002 | 1 | 0 | 0 | A312 |  | A | 8640 | 0 | 0 | 自訂參數推估 | 60 | 110 | 0.36364 | 0 | 0.04 | 345.6 | 自訂參數推估 | 電力
研究發展處 |  |  |  | 個人電腦-主機 | LEMEL | WLIB85G13C82 | 2014 | 1 | 0 | 0 | A312 |  | A | 1920 | 0 | 0 | 自訂參數推估 | 50-60 | 110 | 2.2727 | 0 | 0.25 | 480 | 自訂參數推估 | 電力
研究發展處-研發組、產學組 |  |  |  | 個人電腦-螢幕 | ASUS | VA27DQY | 2023 | 5 | 0 | 0 | A312 |  | A | 1920 | 0 | 0 | 自訂參數推估 | 50-60 | 110 | 0.8 | 0 | 0.088 | 844.8 | 自訂參數推估 | 電力
研究發展處-研發組、產學組 |  |  |  | 個人電腦-螢幕 | ASUS | PA278QVY | 2022 | 2 | 0 | 0 | A312 |  | A | 1920 | 0 | 0 | 自訂參數推估 | 50-60 | 110 | 1.6 | 0 | 0.176 | 675.84 | 自訂參數推估 | 電力
研究發展處-研發組、產學組 |  |  |  | 個人電腦-主機 | ASUS | M900MC | 2022 | 2 | 0 | 0 | A312 |  | A | 1920 | 0 | 0 | 自訂參數推估 | 50-60 | 110 | 2.2727 | 0 | 0.25 | 960 | 自訂參數推估 | 電力
研究發展處-研發組、產學組 |  |  |  | 個人電腦-主機 | ASUS | M900MD | 2023 | 5 | 0 | 0 | A312 |  | A | 1920 | 0 | 0 | 自訂參數推估 | 50-60 | 110 | 4 | 0 | 0.44 | 4224 | 自訂參數推估 | 電力
研究發展處-處本部、研發組 |  |  |  | 個人電腦-螢幕 | ACER | V226HQL | 2016 | 2 | 0 | 0 | A312 |  | A | 1920 | 0 | 0 | 自訂參數推估 | 50-60 | 110 | 0.8 | 0 | 0.088 | 337.92 | 自訂參數推估 | 電力
美髮系 |  |  |  | 電燈 |  |  | 2022 | 49 | 0 | 0 | M403 |  | M | 1440 | 0 | 0 | 自訂參數推估 | 0 | 220 | 38 | 0 |  | 0 | 自訂參數推估 | 電力 | 0 | 0 | 0
美髮系 |  |  |  | 電燈 |  |  | 2022 | 78 | 0 | 0 | M406 |  | M | 1440 | 0 | 0 | 自訂參數推估 | 0 | 220 | 38 | 0 |  | 0 | 自訂參數推估 | 電力 | 0 | 0 | 0
美髮系 |  |  |  | 電燈 |  |  | 2022 | 78 | 0 | 0 | M407 |  | M | 1440 | 0 | 0 | 自訂參數推估 | 0 | 220 | 38 | 0 |  | 0 | 自訂參數推估 | 電力 | 0 | 0 | 0
美髮系 |  |  |  | 電燈 |  |  | 2022 | 54 | 0 | 0 | M408 |  | M | 1440 | 0 | 0 | 自訂參數推估 | 0 | 220 | 38 | 0 |  | 0 | 自訂參數推估 | 電力 | 0 | 0 | 0
美髮系 |  |  |  | 頭髮分析系統 | BOMTECH |  | 2022 | 1 | 0 | 0 | M405 |  | M | 20 | 0 | 0 | 自訂參數推估 | 50-60 | 110 | 1.5 | 0 | 0.03 | 0.6 | 自訂參數推估 | 電力 | 0 | 0 | 0
美髮系 |  |  |  | 頭髮精量分析儀 | DERMO |  | 2022 | 1 | 0 | 0 | M405 |  | M | 20 | 0 | 0 | 自訂參數推估 | 50-60 | 110 | 1.5 | 0 | 0.03 | 0.6 | 自訂參數推估 | 電力 | 0 | 0 | 0
美髮系 |  |  |  | 數位攝影機 | SONY | HDR-XR-200 | 2010 | 1 | 0 | 0 | M405 |  | M | 72 | 0 | 0 | 自訂參數推估 | 0 | 110 | 0.11818 | 0 | 0.013 | 0.936 | 自訂參數推估 | 電力 | 0 | 0 | 0
美髮系 |  |  |  | 頭皮育毛檢視儀 | 沉默是金 | 自行開發 | 2010 | 1 | 0 | 0 | M405 |  | M | 66 | 0 | 0 | 自訂參數推估 | 47-63 | 110 | 0.3 | 0 | 0.033 | 2.178 | 自訂參數推估 | 電力 | 0 | 0 | 0
美髮系 |  |  |  | 頭皮育毛檢視儀 | 沉默是金 | 自行開發 | 2010 | 1 | 0 | 0 | M405 |  | M | 66 | 0 | 0 | 自訂參數推估 | 47-63 | 110 | 0.3 | 0 | 0.033 | 2.178 | 自訂參數推估 | 電力 | 0 | 0 | 0
美髮系 |  |  |  | 攜帶式頭皮檢測儀 | 三星 | I960 | 2016 | 3 | 0 | 0 | M405 |  | M | 60 | 0 | 0 | 自訂參數推估 | 50-60 | 110 | 1.5 | 0 | 0.05 | 9 | 自訂參數推估 | 電力 | 0 | 0 | 0
美髮系 |  |  |  | 頭皮檢測儀 | JuliArt | S-JAPK02214-1 | 2018 | 1 | 0 | 0 | M405 |  | M | 60 | 0 | 0 | 自訂參數推估 | 50-60 | 110 | 1.5 | 0 | 0.05 | 3 | 自訂參數推估 | 電力 | 0 | 0 | 0
美髮系 |  |  |  | 攜帶式頭皮檢測儀 | 美科 | I960 | 2021 | 20 | 0 | 0 | M405 |  | M | 60 | 0 | 0 | 自訂參數推估 | 50-60 | 110 | 1.5 | 0 | 0.05 | 60 | 自訂參數推估 | 電力 | 0 | 0 | 0
美髮系 |  |  |  | 韓式手棒燙工具 | Create WIVV | 8號、12號、16號、20號 | 2018 | 10 | 0 | 0 | M30304 |  | M | 108 | 0 | 0 | 自訂參數推估 | 60 | 110 | 1.5 | 0 | 0.03 | 32.4 | 自訂參數推估 | 電力 | 0 | 0 | 0
美髮系 |  |  |  | 三目顯微鏡 | koppace |  | 2022 | 1 | 0 | 0 | M405 |  | M | 108 | 0 | 0 | 自訂參數推估 | 60 | 110 | 1.5 | 0 | 0.03 | 3.24 | 自訂參數推估 | 電力 | 0 | 0 | 0
美髮系 |  |  |  | 錄放影機 | LG | RH-399H | 2010 | 1 | 0 | 0 | M406 |  | M | 96 | 0 | 0 | 自訂參數推估 | 60 | 110 | 0.45455 | 0 | 0.05 | 4.8 | 自訂參數推估 | 電力 | 0 | 0 | 0
美髮系 |  |  |  | 錄放影機 | LG | RH-399H | 2010 | 1 | 0 | 0 | M407 |  | M | 96 | 0 | 0 | 自訂參數推估 | 60 | 110 | 0.45455 | 0 | 0.05 | 4.8 | 自訂參數推估 | 電力 | 0 | 0 | 0
美髮系 |  |  |  | 錄放影機 | LG | RH-399H | 2010 | 1 | 0 | 0 | M408 |  | M | 96 | 0 | 0 | 自訂參數推估 | 60 | 110 | 0.45455 | 0 | 0.05 | 4.8 | 自訂參數推估 | 電力 | 0 | 0 | 0
美髮系 |  |  |  | 球型攝影機 | FUHO | SSDC781D | 2010 | 1 | 0 | 0 | M406 |  | M | 288 | 0 | 0 | 自訂參數推估 | 0 | 110 | 1.5 | 0 | 0.018 | 5.184 | 自訂參數推估 | 電力 | 0 | 0 | 0
美髮系 |  |  |  | 球型攝影機 | FUHO | SSDC781D | 2010 | 1 | 0 | 0 | M407 |  | M | 288 | 0 | 0 | 自訂參數推估 | 0 | 110 | 1.5 | 0 | 0.018 | 5.184 | 自訂參數推估 | 電力 | 0 | 0 | 0
美髮系 |  |  |  | 球型攝影機 | FUHO | SSDC781D | 2010 | 1 | 0 | 0 | M408 |  | M | 288 | 0 | 0 | 自訂參數推估 | 0 | 110 | 1.5 | 0 | 0.018 | 5.184 | 自訂參數推估 | 電力 | 0 | 0 | 0
美髮系 |  |  |  | 球型攝影機 | FUHO | SSDC781D | 2011 | 1 | 0 | 0 | M403 |  | M | 288 | 0 | 0 | 自訂參數推估 | 0 | 110 | 1.5 | 0 | 0.018 | 5.184 | 自訂參數推估 | 電力 | 0 | 0 | 0
美髮系 |  |  |  | 電子白板 | SMARTBOARD | SB680V | 2012 | 1 | 0 | 0 | M403 |  | M | 60 | 0 | 0 | 自訂參數推估 | 50-60 | 110 | 0.05 | 0 | 0.1 | 6 | 自訂參數推估 | 電力 | 0 | 0 | 0
美髮系 |  |  |  | 雷射印表機 |  | EPL-N2500 | 2010 | 1 | 0 | 0 | M405 |  | M | 27.7778 | 0 | 0 | 自訂參數推估 | 200 | 110 | 2.0455 | 0 | 0.225 | 6.25 | 自訂參數推估 | 電力 | 0 | 0 | 0
美髮系 |  |  |  | 頭皮檢測儀 | JuliArt | HDMI版 | 2020 | 1 | 1 | 0 | M406 |  | M | 45 | 0 | 0 | 自訂參數推估 | 50-60 | 110 | 2.5 | 0 | 0.275 | 12.375 | 自訂參數推估 | 電力 | 0 | 0 | 0
美髮系 |  |  |  | 頭皮檢測儀 | JuliArt | HDMI版 | 2020 | 1 | 1 | 0 | M406 |  | M | 45 | 0 | 0 | 自訂參數推估 | 50-60 | 110 | 2.5 | 0 | 0.275 | 12.375 | 自訂參數推估 | 電力 | 0 | 0 | 0
美髮系 |  |  |  | 頭皮檢測儀 | JuliArt | HDMI版 | 2020 | 1 | 1 | 0 | M406 |  | M | 45 | 0 | 0 | 自訂參數推估 | 50-60 | 110 | 2.5 | 0 | 0.275 | 12.375 | 自訂參數推估 | 電力 | 0 | 0 | 0
美髮系 |  |  |  | HDMI版-JA專業檢測台車 | JULIART | HDMI版 | 2018 | 1 | 0 | 0 | M406 |  | M | 50 | 0 | 0 | 自訂參數推估 | 50-60 | 110 | 2.5 | 0 | 0.275 | 13.75 | 自訂參數推估 | 電力 | 0 | 0 | 0
美髮系 |  |  |  | 裁縫機 | 勝佳 | ROSE200 | 2016 | 1 | 0 | 0 | M405 |  | M | 216 | 0 | 0 | 自訂參數推估 | 60 | 110 | 2.4 | 0 | 0.07 | 15.12 | 自訂參數推估 | 電力 | 0 | 0 | 0
美髮系 |  |  |  | 裁縫機 | BROTHER | NX-250X | 2017 | 1 | 0 | 0 | M405 |  | M | 216 | 0 | 0 | 自訂參數推估 | 60 | 110 | 2.4 | 0 | 0.07 | 15.12 | 自訂參數推估 | 電力 | 0 | 0 | 0
美髮系 |  |  |  | 平板 | 三星 | HDMI版 | 2021 | 20 | 0 | 0 | M405 |  | M | 60 | 0 | 0 | 自訂參數推估 | 50-60 | 110 | 2.7 | 0 | 0.297 | 356.4 | 自訂參數推估 | 電力 | 0 | 0 | 0
美髮系 |  |  |  | 發表秀音響組 | MICGO | MC-323 | 2011 | 1 | 0 | 0 | M403 |  | M | 432 | 0 | 0 | 自訂參數推估 | 50-60 | 110 | 0.45455 | 0 | 0.05 | 21.6 | 自訂參數推估 | 電力 | 0 | 0 | 0
美髮系 |  |  |  | 錄放影機 | LG | RH399H | 2011 | 1 | 0 | 0 | M403 |  | M | 432 | 0 | 0 | 自訂參數推估 | 60 | 110 | 0.45455 | 0 | 0.05 | 21.6 | 自訂參數推估 | 電力 | 0 | 0 | 0
美髮系 |  |  |  | 超短焦投影機 | EPSON | EB-450W | 2012 | 1 | 0 | 0 | M403 |  | M | 60 | 0 | 0 | 自訂參數推估 | 50-85 | 110 | 3.3 | 0 | 0.363 | 21.78 | 自訂參數推估 | 電力 | 0 | 0 | 0
美髮系 |  |  |  | 高壓氧活髮活膚儀 | 優美樂 | SB-8188 | 2014 | 1 | 0 | 0 | M403 |  | M | 60 | 0 | 0 | 自訂參數推估 | 50-60 | 110 | 1.5 | 0 | 0.45 | 27 | 自訂參數推估 | 電力 | 0 | 0 | 0
美髮系 |  |  |  | 護髮機 | 典億電機有限公司 | KD-3906 | 2023 | 5 | 0 | 0 | M406 |  | M | 10 | 0 | 0 | 自訂參數推估 | 60 | 110 | 2.5 | 0 | 3 | 150 | 自訂參數推估 | 電力 | 0 | 0 | 0
美髮系 |  |  |  | 筆記型電腦 | ACER | TMP259-G2-M | 2018 | 2 | 0 | 0 | M405 |  | M | 108 | 0 | 0 | 自訂參數推估 | 50-60 | 110 | 2.7 | 0 | 0.297 | 64.152 | 自訂參數推估 | 電力 | 0 | 0 | 0
美髮系 |  |  |  | 落地型機櫃 | MESHWORK | MESHWORKMSR2170A | 2021 | 1 | 0 | 0 | M406 |  | M | 8640 | 0 | 0 | 自訂參數推估 | 50-60 | 110 | 12 | 0 | 0.004 | 34.56 | 自訂參數推估 | 電力 | 0 | 0 | 0
美髮系 |  |  |  | 防潮箱 |  | D-145EA | 2000 | 1 | 0 | 0 | M405 |  | M | 8760 | 0 | 0 | 自訂參數推估 | 50-60 | 110 | 12 | 0 | 0.004 | 35.04 | 自訂參數推估 | 電力 | 0 | 0 | 0
美髮系 |  |  |  | 液晶電視 | SONY | KDL-40EX 400 | 2010 | 1 | 0 | 0 | M406 |  | M | 288 | 0 | 0 | 自訂參數推估 | 60 | 110 | 1.2727 | 0 | 0.14 | 40.32 | 自訂參數推估 | 電力 | 0 | 0 | 0
美髮系 |  |  |  | 液晶電視 | SONY | KDL-40EX 400 | 2010 | 1 | 0 | 0 | M406 |  | M | 288 | 0 | 0 | 自訂參數推估 | 60 | 110 | 1.2727 | 0 | 0.14 | 40.32 | 自訂參數推估 | 電力 | 0 | 0 | 0
美髮系 |  |  |  | 液晶電視 | SONY | KDL-40EX 400 | 2010 | 1 | 0 | 0 | M407 |  | M | 288 | 0 | 0 | 自訂參數推估 | 60 | 110 | 1.2727 | 0 | 0.14 | 40.32 | 自訂參數推估 | 電力 | 0 | 0 | 0
美髮系 |  |  |  | 液晶電視 | SONY | KDL-40EX 400 | 2010 | 1 | 0 | 0 | M407 |  | M | 288 | 0 | 0 | 自訂參數推估 | 60 | 110 | 1.2727 | 0 | 0.14 | 40.32 | 自訂參數推估 | 電力 | 0 | 0 | 0
美髮系 |  |  |  | 液晶電視 | Achineo | SF4212 | 2011 | 1 | 0 | 0 | M403 |  | M | 288 | 0 | 0 | 自訂參數推估 | 50 | 110 | 1.2727 | 0 | 0.14 | 40.32 | 自訂參數推估 | 電力 | 0 | 0 | 0
美髮系 |  |  |  | 液晶電視 | 液晶電視 | 液晶電視 | 2012 | 1 | 0 | 0 | M403 |  | M | 288 | 0 | 0 | 自訂參數推估 | 0 | 110 | 1.2727 | 0 | 0.14 | 40.32 | 自訂參數推估 | 電力 | 0 | 0 | 0
美髮系 |  |  |  | 多功能奈米養護機 | 首席國際髮品 | Care Master S60 | 2018 | 1 | 0 | 0 | M406 |  | M | 108 | 0 | 0 | 自訂參數推估 | 50-60 | 110 | 1.5 | 0 | 0.49 | 52.92 | 自訂參數推估 | 電力 | 0 | 0 | 0
美髮系 |  |  |  | 拉力測試儀 | CoMetech | QC-538M1-204 | 2013 | 1 | 0 | 0 | NB108 |  | M | 54 | 0 | 0 | 自訂參數推估 | 60 | 110 | 5 | 0 | 1.1 | 59.4 | 自訂參數推估 | 電力 | 0 | 0 | 0
美髮系 |  |  |  | 毛髮挺度測試機 | 廣錸 | QC-6430-3 | 2015 | 1 | 0 | 0 | NB108 |  | M | 60 | 0 | 0 | 自訂參數推估 | 60 | 110 | 5 | 0 | 1.1 | 66 | 自訂參數推估 | 電力 | 0 | 0 | 0
美髮系 |  |  |  | 高智慧陶瓷三叉溫控燙髮造型棒 | Aria | 18、22cm | 2021 | 20 | 0 | 0 | M407 |  | M | 60 | 0 | 0 | 自訂參數推估 | 50-60 | 110 | 1.5 | 0 | 1.2 | 1440 | 自訂參數推估 | 電力 | 0 | 0 | 0
美髮系 |  |  |  | 燙髮機 | 華農 | ANGEL-36 ANG-201-T | 2011 | 1 | 0 | 0 | M406 |  | M | 60 | 0 | 0 | 自訂參數推估 | 0 | 110 | 11 | 0 | 1.21 | 72.6 | 自訂參數推估 | 電力 | 0 | 0 | 0
美髮系 |  |  |  | 廣大立式光能風巢式烘乾機(大帽) | 廣大 | ET-3020B | 2013 | 1 | 0 | 0 | M407 |  | M | 25 | 0 | 0 | 自訂參數推估 | 60 | 110 | 27.2727 | 0 | 3 | 75 | 自訂參數推估 | 電力 | 0 | 0 | 0
美髮系 |  |  |  | 廣大立式光能風巢式烘乾機(大帽) | 廣大 | ET-3020B | 2013 | 1 | 0 | 0 | M407 |  | M | 25 | 0 | 0 | 自訂參數推估 | 60 | 110 | 27.2727 | 0 | 3 | 75 | 自訂參數推估 | 電力 | 0 | 0 | 0
美髮系 |  |  |  | 無線麥克風組 | MIPRO | ACT-727 | 2021 | 1 | 0 | 0 | M403 |  | M | 1152 | 0 | 0 | 自訂參數推估 | 50 | 110 | 0.68182 | 0 | 0.075 | 86.4 | 自訂參數推估 | 電力 | 0 | 0 | 0
美髮系 |  |  |  | 無線麥克風組 | MIPRO | ACT-525 | 2021 | 1 | 0 | 0 | M406 |  | M | 1152 | 0 | 0 | 自訂參數推估 | 50 | 110 | 0.68182 | 0 | 0.075 | 86.4 | 自訂參數推估 | 電力 | 0 | 0 | 0
美髮系 |  |  |  | 無線麥克風組 | MIPRO | ACT-727 | 2021 | 1 | 0 | 0 | M408 |  | M | 1152 | 0 | 0 | 自訂參數推估 | 50 | 110 | 0.68182 | 0 | 0.075 | 86.4 | 自訂參數推估 | 電力 | 0 | 0 | 0
美髮系 |  |  |  | 無線麥克風組 | MIPRO | ACT-525 | 2021 | 1 | 0 | 0 | M406 |  | M | 1152 | 0 | 0 | 自訂參數推估 | 50 | 110 | 0.68182 | 0 | 0.075 | 86.4 | 自訂參數推估 | 電力 | 0 | 0 | 0
美髮系 |  |  |  | 手提電腦 | Acer | TM8471G | 2010 | 1 | 0 | 0 | M405 |  | M | 334 | 0 | 0 | 自訂參數推估 | 50-60 | 110 | 2.7 | 0 | 0.297 | 99.198 | 自訂參數推估 | 電力 | 0 | 0 | 0
美髮系 |  |  |  | 筆記型電腦 | ACER | TMP245-MG | 2014 | 1 | 0 | 0 | M405 |  | M | 334 | 0 | 0 | 自訂參數推估 | 50-60 | 110 | 2.7 | 0 | 0.297 | 99.198 | 自訂參數推估 | 電力 | 0 | 0 | 0
美髮系 |  |  |  | 筆記型電腦 | ACER | TMP246M-MG-548Z | 2014 | 1 | 0 | 0 | M405 |  | M | 334 | 0 | 0 | 自訂參數推估 | 50-60 | 110 | 2.7 | 0 | 0.297 | 99.198 | 自訂參數推估 | 電力 | 0 | 0 | 0
美髮系 |  |  |  | 筆記型電腦 | ACER | P259-M | 2017 | 1 | 0 | 0 | M405 |  | M | 334 | 0 | 0 | 自訂參數推估 | 50-60 | 110 | 2.7 | 0 | 0.297 | 99.198 | 自訂參數推估 | 電力 | 0 | 0 | 0
美髮系 |  |  |  | 筆記型電腦 | Acer |  | 2022 | 1 | 0 | 0 | M405 |  | M | 334 | 0 | 0 | 自訂參數推估 | 50-60 | 110 | 2.7 | 0 | 0.297 | 99.198 | 自訂參數推估 | 電力 | 0 | 0 | 0
美髮系 |  |  |  | 筆記型電腦 | Acer |  | 2022 | 1 | 0 | 0 | M405 |  | M | 334 | 0 | 0 | 自訂參數推估 | 50-60 | 110 | 2.7 | 0 | 0.297 | 99.198 | 自訂參數推估 | 電力 | 0 | 0 | 0
美髮系 |  |  |  | 溫控吹風機 | DYSON | 自行開發 | 2020 | 60 | 0 | 0 | M405 |  | M | 100 | 0 | 0 | 自訂參數推估 | 50-60 | 110 | 1.5 | 0 | 1.2 | 7200 | 自訂參數推估 | 電力 | 0 | 0 | 0
美髮系 |  |  |  | 磁能燙髮機 | ASUKA | H901 | 2020 | 30 | 0 | 0 | M406 |  | M | 100 | 0 | 0 | 自訂參數推估 | 50-60 | 110 | 1.5 | 0 | 1.2 | 3600 | 自訂參數推估 | 電力 | 0 | 0 | 0
美髮系 |  |  |  | 頭皮紓壓沙發椅 | 寶椅子 | 自行開發 | 2012 | 8 | 0 | 0 | M403 |  | M | 350 | 0 | 0 | 自訂參數推估 | 50-60 | 110 | 3.4091 | 0 | 0.375 | 1050 | 自訂參數推估 | 電力 | 0 | 0 | 0
美髮系 |  |  |  | 單槍投影機 | Viewsonic | PJD6241 | 2011 | 1 | 0 | 0 | M403 |  | M | 501 | 0 | 0 | 自訂參數推估 | 50 | 110 | 2.5 | 0 | 0.275 | 137.775 | 自訂參數推估 | 電力 | 0 | 0 | 0
美髮系 |  |  |  | 單槍投影機 | NEC | PE501X | 2015 | 1 | 0 | 0 | M406 |  | M | 501 | 0 | 0 | 自訂參數推估 | 50 | 110 | 2.5 | 0 | 0.275 | 137.775 | 自訂參數推估 | 電力 | 0 | 0 | 0
美髮系 |  |  |  | 單槍投影機 | NEC | PE501X | 2015 | 1 | 0 | 0 | M407 |  | M | 501 | 0 | 0 | 自訂參數推估 | 50 | 110 | 2.5 | 0 | 0.275 | 137.775 | 自訂參數推估 | 電力 | 0 | 0 | 0
美髮系 |  |  |  | 單槍投影機 | NEC | PE501X | 2015 | 1 | 0 | 1 | M408 |  | M | 501 | 0 | 0 | 自訂參數推估 | 50 | 110 | 2.5 | 0 | 0.275 | 137.775 | 自訂參數推估 | 電力 | 0 | 0 | 0
美髮系 |  |  |  | 投影銀幕 | 雷費歐 | 自製品 | 2010 | 1 | 0 | 0 | M408 |  | M | 501 | 0 | 0 | 自訂參數推估 | 0 | 110 | 2.5091 | 0 | 0.276 | 138.276 | 自訂參數推估 | 電力 | 0 | 0 | 0
美髮系 |  |  |  | 投影螢幕 | Super Seimon (雷費歐) | 訂製品 | 2011 | 1 | 0 | 0 | M403 |  | M | 501 | 0 | 0 | 自訂參數推估 | 0 | 110 | 23 | 0 | 0.276 | 138.276 | 自訂參數推估 | 電力 | 0 | 0 | 0
美髮系 |  |  |  | 螢幕 | 鼎新 | 17"ASUS MM17DG-B(防刮) | 2006 | 1 | 0 | 0 | M405 |  | M | 2880 | 0 | 0 | 自訂參數推估 | 60 | 110 | 2.6 | 0 | 0.0494 | 142.272 | 自訂參數推估 | 電力 | 0 | 0 | 0
美髮系 |  |  |  | 螢幕 | 鼎新 | 17"ASUS MM17DG-B(防刮) | 2006 | 1 | 0 | 0 | M405 |  | M | 2880 | 0 | 0 | 自訂參數推估 | 60 | 110 | 2.6 | 0 | 0.0494 | 142.272 | 自訂參數推估 | 電力 | 0 | 0 | 0
美髮系 |  |  |  | 螢幕 | 鼎新 | 17"ASUS MM17DG-B(防刮) | 2006 | 1 | 0 | 0 | M405 |  | M | 2880 | 0 | 0 | 自訂參數推估 | 60 | 110 | 2.6 | 0 | 0.0494 | 142.272 | 自訂參數推估 | 電力 | 0 | 0 | 0
美髮系 |  |  |  | 螢幕 | 鼎新 | 17"ASUS MM17DG-B(防刮) | 2006 | 1 | 0 | 0 | M405 |  | M | 2880 | 0 | 0 | 自訂參數推估 | 60 | 110 | 2.6 | 0 | 0.0494 | 142.272 | 自訂參數推估 | 電力 | 0 | 0 | 0
美髮系 |  |  |  | 單槍投影機 | EPSON | EB-X9 | 2011 | 1 | 0 | 0 | M403 |  | M | 501 | 0 | 0 | 自訂參數推估 | 50-60 | 110 | 1.8 | 0 | 0.296 | 148.296 | 自訂參數推估 | 電力 | 0 | 0 | 0
美髮系 |  |  |  | 單槍投影機 | EPSON | EB-X9 | 2011 | 1 | 0 | 0 | M403 |  | M | 501 | 0 | 0 | 自訂參數推估 | 50-60 | 110 | 1.8 | 0 | 0.296 | 148.296 | 自訂參數推估 | 電力 | 0 | 0 | 0
美髮系 |  |  |  | 旋轉式烘乾機 | TAKARA BELMONT | AK228 | 2010 | 1 | 0 | 0 | M406 |  | M | 50 | 0 | 0 | 自訂參數推估 | 50-60 | 110 | 27.2727 | 0 | 3 | 150 | 自訂參數推估 | 電力 | 0 | 0 | 0
美髮系 |  |  |  | 旋轉式烘乾機 | TAKARA BELMONT | AK-22S | 2010 | 1 | 0 | 0 | M407 |  | M | 50 | 0 | 0 | 自訂參數推估 | 50-60 | 110 | 27.2727 | 0 | 3 | 150 | 自訂參數推估 | 電力 | 0 | 0 | 0
美髮系 |  |  |  | 單槍投影機 | Viewsonic | PJD6241 | 2010 | 1 | 0 | 0 | M406 |  | M | 668 | 0 | 0 | 自訂參數推估 | 50 | 110 | 2.5 | 0 | 0.275 | 183.7 | 自訂參數推估 | 電力 | 0 | 0 | 0
美髮系 |  |  |  | 單槍投影機 | Viewsonic | PJD6241 | 2010 | 1 | 0 | 0 | M407 |  | M | 668 | 0 | 0 | 自訂參數推估 | 50 | 110 | 2.5 | 0 | 0.275 | 183.7 | 自訂參數推估 | 電力 | 0 | 0 | 0
美髮系 |  |  |  | 數位音頻處理器 | STUDIOMASTER | AC48 | 2021 | 1 | 0 | 0 | M406 |  | M | 668 | 0 | 0 | 自訂參數推估 | 50 | 110 | 2.5 | 0 | 0.275 | 183.7 | 自訂參數推估 | 電力 | 0 | 0 | 0
美髮系 |  |  |  | 擴大機 | STK | VS-2004 | 2021 | 2 | 0 | 0 | M406 |  | M | 668 | 0 | 0 | 自訂參數推估 | 50 | 110 | 2.5 | 0 | 0.275 | 367.4 | 自訂參數推估 | 電力 | 0 | 0 | 0
美髮系 |  |  |  | 喇叭 | STUDIOMASTER | TRX10 | 2021 | 8 | 0 | 0 | M406、M407 |  | M | 668 | 0 | 0 | 自訂參數推估 | 50 | 110 | 2.5 | 0 | 0.275 | 1469.6 | 自訂參數推估 | 電力 | 0 | 0 | 0
美髮系 |  |  |  | 混音機 | STUDIOMASTER | CLUBXS10+ | 2021 | 2 | 0 | 0 | M406 |  | M | 668 | 0 | 0 | 自訂參數推估 | 50 | 110 | 2.5 | 0 | 0.275 | 367.4 | 自訂參數推估 | 電力 | 0 | 0 | 0
美髮系 |  |  |  | 投影銀幕 | 雷費歐 | 自製品 | 2010 | 1 | 0 | 0 | M406 |  | M | 668 | 0 | 0 | 自訂參數推估 | 0 | 110 | 2.5091 | 0 | 0.276 | 184.368 | 自訂參數推估 | 電力 | 0 | 0 | 0
美髮系 |  |  |  | 投影銀幕 | 雷費歐 | 自製品 | 2010 | 1 | 0 | 0 | M407 |  | M | 668 | 0 | 0 | 自訂參數推估 | 0 | 110 | 2.5091 | 0 | 0.276 | 184.368 | 自訂參數推估 | 電力 | 0 | 0 | 0
美髮系 |  |  |  | 彩雷印表機 | Kyocera | FS-5300DN | 2010 | 1 | 0 | 0 | M405 |  | M | 400 | 0 | 0 | 自訂參數推估 | 60 | 110 | 4.2636 | 0 | 0.469 | 187.6 | 自訂參數推估 | 電力 | 0 | 0 | 0
美髮系 |  |  |  | 電腦-螢幕 | Acer | V193W | 2010 | 1 | 0 | 0 | M403 |  | M | 1152 | 0 | 0 | 自訂參數推估 | 50-60 | 110 | 1.5 | 0 | 0.165 | 190.08 | 自訂參數推估 | 電力 | 0 | 0 | 0
美髮系 |  |  |  | 電腦-螢幕 | Acer | V193W | 2010 | 1 | 0 | 0 | M406 |  | M | 1152 | 0 | 0 | 自訂參數推估 | 50-60 | 110 | 1.5 | 0 | 0.165 | 190.08 | 自訂參數推估 | 電力 | 0 | 0 | 0
美髮系 |  |  |  | 電腦-螢幕 | Acer | V193W | 2010 | 1 | 0 | 0 | M407 |  | M | 1152 | 0 | 0 | 自訂參數推估 | 50-60 | 110 | 1.5 | 0 | 0.165 | 190.08 | 自訂參數推估 | 電力 | 0 | 0 | 0
美髮系 |  |  |  | 電腦-螢幕 | Acer | V193W | 2010 | 1 | 0 | 0 | M408 |  | M | 1152 | 0 | 0 | 自訂參數推估 | 50-60 | 110 | 1.5 | 0 | 0.165 | 190.08 | 自訂參數推估 | 電力 | 0 | 0 | 0
美髮系 |  |  |  | 電腦-螢幕 | Acer | V193W | 2011 | 1 | 0 | 0 | M30305 |  | M | 1152 | 0 | 0 | 自訂參數推估 | 50-60 | 110 | 1.5 | 0 | 0.165 | 190.08 | 自訂參數推估 | 電力 | 0 | 0 | 0
美髮系 |  |  |  | 電腦-螢幕 | Acer | V193W | 2011 | 1 | 0 | 0 | M30401 |  | M | 1152 | 0 | 0 | 自訂參數推估 | 50-60 | 110 | 1.5 | 0 | 0.165 | 190.08 | 自訂參數推估 | 電力 | 0 | 0 | 0
美髮系 |  |  |  | 電腦-螢幕 | Acer | V193W | 2011 | 1 | 0 | 0 | M407 |  | M | 1152 | 0 | 0 | 自訂參數推估 | 50-60 | 110 | 1.5 | 0 | 0.165 | 190.08 | 自訂參數推估 | 電力 | 0 | 0 | 0
美髮系 |  |  |  | 電腦-螢幕 | Acer | V193W | 2011 | 1 | 0 | 0 | M30303 |  | M | 1152 | 0 | 0 | 自訂參數推估 | 50-60 | 110 | 1.5 | 0 | 0.165 | 190.08 | 自訂參數推估 | 電力 | 0 | 0 | 0
美髮系 |  |  |  | 電腦-螢幕 | Acer | V193W | 2011 | 1 | 0 | 0 | M407 |  | M | 1152 | 0 | 0 | 自訂參數推估 | 50-60 | 110 | 1.5 | 0 | 0.165 | 190.08 | 自訂參數推估 | 電力 | 0 | 0 | 0
美髮系 |  |  |  | 電腦 | 聯強 | BSMI33B8GAA | 2014 | 1 | 0 | 0 | M405 |  | M | 1152 | 0 | 0 | 自訂參數推估 | 50-60 | 110 | 1.5 | 0 | 0.165 | 190.08 | 自訂參數推估 | 電力 | 0 | 0 | 0
美髮系 |  |  |  | 電腦 | acer | vm2640g | 2016 | 1 | 0 | 0 | M406 |  | M | 1152 | 0 | 0 | 自訂參數推估 | 50-60 | 110 | 1.5 | 0 | 0.165 | 190.08 | 自訂參數推估 | 電力 | 0 | 0 | 0
美髮系 |  |  |  | 電腦 | acer | vm2640g | 2016 | 1 | 0 | 0 | M407 |  | M | 1152 | 0 | 0 | 自訂參數推估 | 50-60 | 110 | 1.5 | 0 | 0.165 | 190.08 | 自訂參數推估 | 電力 | 0 | 0 | 0
美髮系 |  |  |  | 電腦 | acer | vm2640g | 2016 | 1 | 0 | 0 | M408 |  | M | 1152 | 0 | 0 | 自訂參數推估 | 50-60 | 110 | 1.5 | 0 | 0.165 | 190.08 | 自訂參數推估 | 電力 | 0 | 0 | 0
美髮系 |  |  |  | 電腦 | ACER | VM2640G | 2017 | 1 | 0 | 0 | M403 |  | M | 1152 | 0 | 0 | 自訂參數推估 | 50-60 | 110 | 1.5 | 0 | 0.165 | 190.08 | 自訂參數推估 | 電力 | 0 | 0 | 0
美髮系 |  |  |  | 抽屜式電腦溫控燙髮機 | 愛茉詩AOR | NMY-801 | 2015 | 6 | 0 | 0 | M403 |  | M | 216 | 0 | 0 | 自訂參數推估 | 50-60 | 110 | 1.5 | 0 | 1.2 | 1555.2 | 自訂參數推估 | 電力 | 0 | 0 | 0
美髮系 |  |  |  | 電腦 | Acer | 主機:VM480 螢幕:V193W(AR) | 2010 | 1 | 0 | 0 | M406 |  | M | 668 | 0 | 0 | 自訂參數推估 | 50-60 | 110 | 7 | 0 | 0.77 | 514.36 | 自訂參數推估 | 電力 | 0 | 0 | 0
美髮系 |  |  |  | 電腦 | Acer | 主機:VM480 螢幕:V193W(AR) | 2010 | 1 | 0 | 0 | M407 |  | M | 668 | 0 | 0 | 自訂參數推估 | 50-60 | 110 | 7 | 0 | 0.77 | 514.36 | 自訂參數推估 | 電力 | 0 | 0 | 0
美髮系 |  |  |  | 抽屜式電腦溫控燙髮機 | 美蒂牌 | MD-806 | 2016 | 8 | 2 | 0 | M403 |  | M | 501 | 0 | 0 | 自訂參數推估 | 50-60 | 110 | 1.5 | 0 | 1.2 | 4809.6 | 自訂參數推估 | 電力 | 0 | 0 | 0
美髮系 |  |  |  | 電腦 | acer | Veriton MM610 | 2011 | 1 | 0 | 0 | M405 |  | M | 1152 | 0 | 0 | 自訂參數推估 | 50-60 | 110 | 7 | 0 | 0.77 | 887.04 | 自訂參數推估 | 電力 | 0 | 0 | 0
美髮系 |  |  |  | 電腦-螢幕 | Acer | V196HQL | 2014 | 1 | 0 | 0 | M405 |  | M | 1152 | 0 | 0 | 自訂參數推估 | 50-60 | 110 | 7 | 0 | 0.77 | 887.04 | 自訂參數推估 | 電力 | 0 | 0 | 0
美髮系 |  |  |  | 電腦-螢幕 | Acer | V226HQL W | 2016 | 1 | 0 | 0 | M406 |  | M | 1152 | 0 | 0 | 自訂參數推估 | 50-60 | 110 | 7 | 0 | 0.77 | 887.04 | 自訂參數推估 | 電力 | 0 | 0 | 0
美髮系 |  |  |  | 電腦-螢幕 | Acer | V226HQL W | 2016 | 1 | 0 | 0 | M407 |  | M | 1152 | 0 | 0 | 自訂參數推估 | 50-60 | 110 | 7 | 0 | 0.77 | 887.04 | 自訂參數推估 | 電力 | 0 | 0 | 0
美髮系 |  |  |  | 電腦-螢幕 | Acer | V226HQL W | 2016 | 1 | 0 | 0 | M408 |  | M | 1152 | 0 | 0 | 自訂參數推估 | 50-60 | 110 | 7 | 0 | 0.77 | 887.04 | 自訂參數推估 | 電力 | 0 | 0 | 0
美髮系 |  |  |  | 電腦-螢幕 | Acer | V226HQL G(bd) | 2017 | 1 | 0 | 0 | M403 |  | M | 1152 | 0 | 0 | 自訂參數推估 | 50-60 | 110 | 7 | 0 | 0.77 | 887.04 | 自訂參數推估 | 電力 | 0 | 0 | 0
美髮系 |  |  |  | 雙核心個人電腦主機 | HP | 6005 | 2012 | 1 | 0 | 0 | M405 |  | M | 1152 | 0 | 0 | 自訂參數推估 | 0 | 110 | 7 | 0 | 0.875 | 1008 | 自訂參數推估 | 電力 | 0 | 0 | 0
美髮系 |  |  |  | 埋入式冷氣機 | 日立 | R410變頻 | 2010 | 1 | 0 | 0 | M405 |  | M | 835 | 0 | 0 | 自訂參數推估 | 0 | 220 | 10 | 0 | 2.2 | 1837 | 自訂參數推估 | 電力 | 0 | 0 | 0
美髮系 |  |  |  | 電腦 | Acer | Acer VM480+Acer V193W(AR) | 2010 | 1 | 0 | 0 | M405 |  | M | 2880 | 0 | 0 | 自訂參數推估 | 50-60 | 110 | 7 | 0 | 0.77 | 2217.6 | 自訂參數推估 | 電力 | 0 | 0 | 0
美髮系 |  |  |  | 電腦 | Acer | Acer VM480+Acer V193W(AR) | 2010 | 1 | 0 | 0 | M405 |  | M | 2880 | 0 | 0 | 自訂參數推估 | 50-60 | 110 | 7 | 0 | 0.77 | 2217.6 | 自訂參數推估 | 電力 | 0 | 0 | 0
美髮系 |  |  |  | 電腦 | Acer | VM480 | 2010 | 1 | 0 | 0 | M405 |  | M | 2880 | 0 | 0 | 自訂參數推估 | 50-60 | 110 | 7 | 0 | 0.77 | 2217.6 | 自訂參數推估 | 電力 | 0 | 0 | 0
美髮系 |  |  |  | 電腦 | Acer | VM480 | 2010 | 1 | 0 | 0 | M403 |  | M | 2880 | 0 | 0 | 自訂參數推估 | 50-60 | 110 | 7 | 0 | 0.77 | 2217.6 | 自訂參數推估 | 電力 | 0 | 0 | 0
美髮系 |  |  |  | 電腦 | 鼎新 | ASUS AS-D670 | 2005 | 1 | 0 | 0 | M405 |  | M | 2880 | 0 | 0 | 自訂參數推估 | 0 | 125 | 7 | 0 | 0.875 | 2520 | 自訂參數推估 | 電力 | 0 | 0 | 0
美髮系 |  |  |  | 電腦 | 鼎新 | ASUS AS-D670 | 2006 | 1 | 0 | 0 | M405 |  | M | 2880 | 0 | 0 | 自訂參數推估 | 0 | 125 | 7 | 0 | 0.875 | 2520 | 自訂參數推估 | 電力 | 0 | 0 | 0
美髮系 |  |  |  | 電腦主機 | 國眾 | ASUS | 2007 | 1 | 0 | 0 | M405 |  | M | 2880 | 0 | 0 | 自訂參數推估 | 0 | 110 | 7 | 0 | 0.875 | 2520 | 自訂參數推估 | 電力 | 0 | 0 | 0
美髮系 |  |  |  | 電腦主機 | Acer | Acer Power FH | 2007 | 1 | 0 | 0 | M405 |  | M | 2880 | 0 | 0 | 自訂參數推估 | 0 | 110 | 7 | 0 | 0.875 | 2520 | 自訂參數推估 | 電力 | 0 | 0 | 0
美髮系 |  |  |  | 電腦主機 | Acer | Acer Power FH | 2007 | 1 | 0 | 0 | L20305 |  | M | 2880 | 0 | 0 | 自訂參數推估 | 0 | 110 | 7 | 0 | 0.875 | 2520 | 自訂參數推估 | 電力 | 0 | 0 | 0
美髮系 |  |  |  | 電腦 | Acer | VM265 | 2007 | 1 | 0 | 0 | M405 |  | M | 2880 | 0 | 0 | 自訂參數推估 | 0 | 110 | 7 | 0 | 0.875 | 2520 | 自訂參數推估 | 電力 | 0 | 0 | 0
美髮系 |  |  |  | 埋入式冷氣機 | 日立 | R410變頻 | 2010 | 1 | 0 | 0 | M405 |  | M | 1920 | 0 | 0 | 自訂參數推估 | 0 | 220 | 10 | 0 | 2.2 | 4224 | 自訂參數推估 | 電力 | 0 | 0 | 0
食科系 |  |  |  | 回轉式恆溫振盪培養機 | YIH DER | LM-570 | - | 1 | 0 | 0 | D504 |  | D | 0 | 0 | 0 | 自訂參數推估 | 60 | 110 | 8.1818 | 0 | 0.9 | 0 | 自訂參數推估 | 電力 | - | - | -
食科系 |  |  |  | 電腦主機 | ACER | FM(M460) | 2007 | 1 | 0 | 0 | F30100 |  | F | 0 | 0 | 0 | 自訂參數推估 | 60 | 110 | 6 | 0 | 0.66 | 0 | 自訂參數推估 | 電力 | - | - | -
食科系 |  |  |  | 固態藥品櫃 | - | - | - | 1 | 0 | 0 | D104 |  | D | 0 | 0 | 5 | 自訂參數推估 | 60 | 110 | 2.2727 | 0 | 0.25 | 0 | 自訂參數推估 | 電力 | - | - | -
食科系 |  |  |  | 固態藥品櫃 | - | - | - | 1 | 0 | 0 | D104 |  | D | 0 | 0 | 5 | 自訂參數推估 | 60 | 110 | 2.2727 | 0 | 0.25 | 0 | 自訂參數推估 | 電力 | - | - | -
食科系 |  |  |  | 固態藥品櫃 | - | - | - | 1 | 0 | 0 | D104 |  | D | 0 | 0 | 5 | 自訂參數推估 | 60 | 110 | 2.2727 | 0 | 0.25 | 0 | 自訂參數推估 | 電力 | - | - | -
食科系 |  |  |  | 固態藥品櫃 | - | - | - | 1 | 0 | 0 | D104 |  | D | 0 | 0 | 5 | 自訂參數推估 | 60 | 110 | 2.2727 | 0 | 0.25 | 0 | 自訂參數推估 | 電力 | - | - | -
食科系 |  |  |  | 乾燥機 | 芳成 | PM-99ACL | 2009 | 2 | 0 | 0 | F30300 |  | F | 0 | 0 | 0 | 自訂參數推估 | 0 | 220 | 30 | 0 | 6.6 | 0 | 自訂參數推估 | 電力 | - | - | -
食科系 |  |  |  | 急速冷凍櫃 | 東昇 | - | 1999 | 1 | 0 | 0 | F30300 |  | F | 0 | 0 | 0 | 自訂參數推估 | 60 | 220 | 11.5 | 0 | 2.53 | 0 | 自訂參數推估 | 電力 | - | - | -
食科系 |  |  |  | 控制系統 | Biotop | BTF-B | 2019 | 1 | 0 | 0 | F20300 |  | F | 0 | 0 | 0 | 自訂參數推估 | 60 | 220 | 22.7273 | 0 | 5 | 0 | 自訂參數推估 | 電力 | - | - | -
食科系 |  |  |  | 空壓機 | Jun Wei | JW-4560 | 2019 | 1 | 0 | 0 | F20300 |  | F | 0 | 0 | 0 | 自訂參數推估 | 60 | 220 | 20 | 0 | 4.4 | 0 | 自訂參數推估 | 電力 | - | - | -
食科系 |  |  |  | 麵粉攪拌機 | 士邦 | SP-22H | 2013 | 1 | 0 | 0 | F40600 |  | F | 0 | 0 | 0 | 自訂參數推估 | 60 | 110 | 5 | 0 | 0.55 | 0 | 自訂參數推估 | 電力 | - | - | -
食科系 |  |  |  | 抽風機 | 富立好 | - | 2001 | 3 | 0 | 0 | F40700 |  | F | 0 | 0 | 0 | 自訂參數推估 | 60 | 110 | 1.7273 | 0 | 0.19 | 0 | 自訂參數推估 | 電力 | - | - | -
食科系 |  |  |  | 發酵箱(八門) | 皇達 | - | - | 1 | 0 | 0 | F20100 |  | F | 0 | 0 | 0 | 自訂參數推估 | 60 | 220 | 2.1 | 0 | 0.462 | 0 | 自訂參數推估 | 電力 | - | - | -
食科系 |  |  |  | 高壓均質機 | 喬泓 | GHJ-9-3 | 2011 | 1 | 0 | 0 | F20100 |  | F | 0 | 0 | 0 | 自訂參數推估 | 60 | 220 | 10 | 0 | 2.2 | 0 | 自訂參數推估 | 電力 | - | - | -
食科系 |  |  |  | 電腦主機 | ACER | VM-480 | 2010 | 1 | 0 | 0 | F40600 |  | F | 0 | 0 | 0 | 自訂參數推估 | 60 | 110 | 6 | 0 | 0.66 | 0 | 自訂參數推估 | 電力 | - | - | -
食科系 |  |  |  | 加壓沖水機 | 阿諾瓦 | Blue-clean220 | 2009 | 2 | 0 | 0 | F20200 |  | F | 0 | 0 | 0 | 自訂參數推估 | 60 | 110 | 13.6364 | 0 | 1.5 | 0 | 自訂參數推估 | 電力 | - | - | -
食科系 |  |  |  | 超過濾機 | 寸金 | - | 2000 | 1 | 0 | 0 | F20300 |  | F | 0 | 0 | 0 | 自訂參數推估 | 0 | 230 | 6.5217 | 0 | 1.5 | 0 | 自訂參數推估 | 電力 | - | - | -
食科系 |  |  |  | 麥克風擴音設備 | - | - | - | 1 | 0 | 0 | F20100 |  | F | 0 | 0 | 0 | 自訂參數推估 | 0 | 110 | 0.36364 | 0 | 0.04 | 0 | 自訂參數推估 | 電力 | - | - | -
食科系 |  |  |  | 半自動封罐機 | 新益 | - | 1999 | 1 | 0 | 0 | F20100 |  | F | 0 | 0 | 0 | 自訂參數推估 | 0 | 220 | 10 | 0 | 2.2 | 0 | 自訂參數推估 | 電力 | - | - | -
食科系 |  |  |  | 半自動真空封罐機 | 新益 | S-C17V | 1999 | 1 | 0 | 0 | F20100 |  | F | 0 | 0 | 0 | 自訂參數推估 | 0 | 220 | 10 | 0 | 2.2 | 0 | 自訂參數推估 | 電力 | - | - | -
食科系 |  |  |  | 噴霧乾燥機 | - | SD-1000 | 2005 | 1 | 0 | 0 | F20300 |  | F | 0 | 0 | 0 | 自訂參數推估 | 60 | 220 | 15.2727 | 0 | 3.36 | 0 | 自訂參數推估 | 電力 | - | - | -
食科系 |  |  |  | 電腦銀幕 | ACER | V-193W | 2010 | 1 | 0 | 0 | F40600 |  | F | 0 | 0 | 0 | 自訂參數推估 | 60 | 110 | 0.22727 | 0 | 0.025 | 0 | 自訂參數推估 | 電力 | - | - | -
食科系 |  |  |  | 打漿機 | 江鐵 | 訂製品 | 2000 | 1 | 0 | 0 | F20100 |  | F | 0 | 0 | 0 | 自訂參數推估 | 60 | 220 | 10 | 0 | 2.2 | 0 | 自訂參數推估 | 電力 | - | - | -
食科系 |  |  |  | 不銹鋼製麵機 | 中部電機 | - | 2004 | 1 | 0 | 0 | F20100 |  | F | 0 | 0 | 0 | 自訂參數推估 | 0 | 110 | 0.59091 | 0 | 0.065 | 0 | 自訂參數推估 | 電力 | - | - | -
食科系 |  |  |  | 快速混合攪拌造粒機 | 元成 | SS-41 | 2012 | 1 | 0 | 0 | F20300 |  | F | 0 | 0 | 0 | 自訂參數推估 | 60 | 220 | 0 | 0 | 2.2 | 0 | 自訂參數推估 | 電力 | - | - | -
食科系 |  |  |  | 螺旋擠壓造粒機 | INORA | YS-SD-2 | 2021 | 1 | 0 | 0 | F20300 |  | F | 0 | 0 | 0 | 自訂參數推估 | 60 | 220 | 0 | 0 | 1 | 0 | 自訂參數推估 | 電力 | - | - | -
食科系 |  |  |  | 二重鍋 | 傑崧 | TA-150 | 2012 | 1 | 0 | 0 | F20100 |  | F | 0 | 0 | 0 | 自訂參數推估 | 60 | 110 | 0 | 0 | 0.28 | 0 | 自訂參數推估 | 電力 | - | - | -
食科系 |  |  |  | 實驗型殺菌釜 | 傑崧 | EW-600 | 2012 | 1 | 0 | 0 | F20100 |  | F | 0 | 0 | 0 | 自訂參數推估 | 60 | 220 | 0 | 0 | 2.2 | 0 | 自訂參數推估 | 電力 | - | - | -
食科系 |  |  |  | 均質機 | 富騁 | 訂製品 | 2014 | 1 | 0 | 0 | F20100 |  | F | 0 | 0 | 0 | 自訂參數推估 | 60 | 220 | 0 | 0 | 1.2 | 0 | 自訂參數推估 | 電力 | - | - | -
食科系 |  |  |  | 冰淇淋機製程設備 | 富騁 | 訂製品 | 2014 | 1 | 0 | 0 | F20100 |  | F | 0 | 0 | 0 | 自訂參數推估 | 60 | 220 | 0 | 0 | 0.55 | 0 | 自訂參數推估 | 電力 | - | - | -
食科系 |  |  |  | 專業教室視聽設備-球型攝影機 | LILIN | IPS4184E | 2015 | 2 | 0 | 0 | F40600 |  | F | 0 | 0 | 0 | 自訂參數推估 | 60 | 110 | 0 | 0 | 0.125 | 0 | 自訂參數推估 | 電力 | - | - | -
食科系 |  |  |  | 精油萃取機 | 金瑛發 | 訂製品 | 2022 | 1 | 0 | 0 | F20100 |  | F | 0 | 0 | 0 | 自訂參數推估 | 60 | 220 | 23 | 0 | 5 | 0 | 自訂參數推估 | 電力
食科系 |  |  |  | 水活性測定儀 | Novasina | ms1-set-aw | 1997 | 1 | 0 | 0 | D406-B | 食品分析研究室 | D | 5 | 0 | 0 | 自訂參數推估 | 60 | 110 | 0.090909 | 0 | 0.01 | 0.05 | 自訂參數推估 | 電力 | - | - | -
食科系 |  |  |  | 蛋白質電泳槽 | Hoefer | SE-250-10A | - | 8 | 0 | 0 | D103 |  | D | 8 | 0 | 0 | 自訂參數推估 | 60 | 110 | 0.10909 | 0 | 0.012 | 0.768 | 自訂參數推估 | 電力 | - | - | -
食科系 |  |  |  | 水活性測定儀 | - | RTD-502 | 2007 | 1 | 0 | 0 | D401 |  | D | 16 | 0 | 0 | 自訂參數推估 | 50-60 | 115 | 0.10435 | 0 | 0.012 | 0.192 | 自訂參數推估 | 電力 | - | - | -
食科系 |  |  |  | 雙面油煙罩/濾網/防爆燈 | - | - | 2001 | 2 | 0 | 0 | F20100 |  | F | 10 | 0 | 0 | 自訂參數推估 | 0 | 220 | 0.090909 | 0 | 0.02 | 0.4 | 自訂參數推估 | 電力 | - | - | -
食科系 |  |  |  | 旋渦震盪器 | Si | - | - | 2 | 0 | 0 | D401 |  | D | 2 | 0 | 0 | 自訂參數推估 | 50 | 220 | 0.54545 | 0 | 0.12 | 0.48 | 自訂參數推估 | 電力 | - | - | -
食科系 |  |  |  | 菌落計數器 | Suntex | CC-570 | 2009 | 1 | 0 | 0 | D406-B | 食品分析研究室 | D | 15 | 0 | 0 | 自訂參數推估 | 60 | 110 | 0.18182 | 0 | 0.02 | 0.3 | 自訂參數推估 | 電力 | - | - | -
食科系 |  |  |  | 顯微鏡 | OLYMPUS | BX43 | - | 1 | 0 | 0 | D205 |  | D | 24 | 0 | 0 | 自訂參數推估 | 60 | 110 | 0.11364 | 0 | 0.0125 | 0.3 | 自訂參數推估 | 電力 | - | - | -
食科系 |  |  |  | 顯微鏡 | NIKON | - | 1988 | 1 | 0 | 0 | D503 |  | D | 18 | 0 | 0 | 自訂參數推估 | 60 | 120 | 0.16667 | 0 | 0.02 | 0.36 | 自訂參數推估 | 電力 | - | - | -
食科系 |  |  |  | 拉糖機 | 嘉崧 |  | 2013 | 8 | 0 | 0 | F40500 |  | F | 30 | 0 | 0 | 自訂參數推估 | 60 | 220 | 0 | 0 | 0.0125 | 3 | 自訂參數推估 | 電力 | - | - | -
食科系 |  |  |  | 蠕動馬達 | ATTO | SJ-1211H | 2007 | 1 | 0 | 0 | D309 |  | D | 219 | 0 | 0 | 自訂參數推估 | 50 | 110 | 0.016364 | 0 | 0.0018 | 0.3942 | 自訂參數推估 | 電力 | - | - | -
食科系 |  |  |  | 酸鹼度計 | EUTEOH | PH510 | 2009 | 1 | 0 | 0 | D406-B | 食品分析研究室 | D | 50 | 0 | 0 | 自訂參數推估 | 60 | 110 | 0.090909 | 0 | 0.01 | 0.5 | 自訂參數推估 | 電力 | - | - | -
食科系 |  |  |  | 細切機 | 江鐵 | FC-27D | 2000 | 2 | 0 | 0 | F20100 |  | F | 1 | 0 | 0 | 自訂參數推估 | 60 | 110 | 5.4 | 0 | 0.594 | 1.188 | 自訂參數推估 | 電力 | - | - | -
食科系 |  |  |  | 超音波振盪機 | - | - | 2006 | 1 | 0 | 0 | D503 |  | D | 3 | 0 | 0 | 自訂參數推估 | 50 | 110 | 1.8182 | 0 | 0.2 | 0.6 | 自訂參數推估 | 電力 | - | - | -
食科系 |  |  |  | 擂潰機 | 江鐵 | - | - | 1 | 0 | 0 | F20100 |  | F | 0.5 | 0 | 0 | 自訂參數推估 | 0 | 220 | 5.8 | 0 | 1.276 | 0.638 | 自訂參數推估 | 電力 | - | - | -
食科系 |  |  |  | 分光光度機 | - | - | 2007 | 1 | 0 | 0 | D503 |  | D | 3 | 0 | 0 | 自訂參數推估 | 60 | 110 | 2 | 0 | 0.22 | 0.66 | 自訂參數推估 | 電力 | - | - | -
食科系 |  |  |  | 電子天平 | Mettler Toledo | - | 2000 | 2 | 0 | 0 | D301 |  | D | 360 | 2 | 5 | 自訂參數推估 | 60 | 110 | 0.036364 | 0 | 0.004 | 1.4404 | 自訂參數推估 | 電力 | - | - | -
食科系 |  |  |  | 水流式抽氣幫浦 | ASPIRATOR | AS-3 | - | 1 | 0 | 0 | D205 |  | D | 5 | 0 | 0 | 自訂參數推估 | 60 | 110 | 1.3636 | 0 | 0.15 | 0.75 | 自訂參數推估 | 電力 | - | - | -
食科系 |  |  |  | 肉鬆培炒機 | 佑聯 | 台灣U-LIFE | 2010 | 3 | 0 | 0 | F20200 |  | F | 0.5 | 0 | 0 | 自訂參數推估 | 0 | 110 | 15 | 0 | 1.65 | 2.475 | 自訂參數推估 | 電力 | - | - | -
食科系 |  |  |  | 抽水馬達 | 大井 | - | 2011 | 1 | 0 | 0 | F20100 |  | F | 5 | 0 | 0 | 自訂參數推估 | 60 | 220 | 0.81818 | 0 | 0.18 | 0.9 | 自訂參數推估 | 電力 | - | - | -
食科系 |  |  |  | 封口機 | 雙鷹 | SE - 300H | - | 1 | 0 | 0 | D401 |  | D | 2 | 0 | 0 | 自訂參數推估 | 60 | 110 | 4.0909 | 0 | 0.45 | 0.9 | 自訂參數推估 | 電力 | - | - | -
食科系 |  |  |  | 封口機 | 雙鷹 | SE - 200H | - | 1 | 0 | 0 | D504 |  | D | 2 | 0 | 0 | 自訂參數推估 | 60 | 110 | 4.0909 | 0 | 0.45 | 0.9 | 自訂參數推估 | 電力 | - | - | -
食科系 |  |  |  | pH計 | Mettler Toledo | - | - | 1 | 0 | 0 | D301 |  | D | 220 | 2 | 5 | 自訂參數推估 | 60 | 110 | 0.045455 | 0 | 0.005 | 1.1005 | 自訂參數推估 | 電力 | - | - | -
食科系 |  |  |  | 印表機 | HP | CE84A | 2011 | 1 | 0 | 0 | D504 |  | D | 2 | 0 | 0 | 自訂參數推估 | 60 | 110 | 5.5 | 0 | 0.605 | 1.21 | 自訂參數推估 | 電力 | - | - | -
食科系 |  |  |  | 分光光度儀 | Thermo | genesys 100V | - | 1 | 0 | 0 | D504 |  | D | 5 | 0 | 0 | 自訂參數推估 | 60 | 110 | 2.2727 | 0 | 0.25 | 1.25 | 自訂參數推估 | 電力 | - | - | -
食科系 |  |  |  | 蛋白質紫外光偵測器 | TELEDYNE ISCO | 205F20036 | 2008 | 1 | 0 | 0 | D309 |  | D | 22 | 0 | 0 | 自訂參數推估 | 50 | 117 | 0.49573 | 0 | 0.058 | 1.276 | 自訂參數推估 | 電力 | - | - | -
食科系 |  |  |  | 振盪器 | Vortex-G | - | 1996 | 1 | 0 | 0 | D301 |  | D | 360 | 1 | 5 | 自訂參數推估 | 60 | 110 | 0.036364 | 0 | 0.004 | 1.4402 | 自訂參數推估 | 電力 | - | - | -
食科系 |  |  |  | 振盪器 | Vortex-G | - | 1995 | 1 | 0 | 0 | D301 |  | D | 360 | 1 | 5 | 自訂參數推估 | 60 | 110 | 0.036364 | 0 | 0.004 | 1.4402 | 自訂參數推估 | 電力 | - | - | -
食科系 |  |  |  | 振盪器 | Vortex-G | - | 1995 | 1 | 0 | 0 | D301 |  | D | 360 | 2 | 5 | 自訂參數推估 | 60 | 110 | 0.036364 | 0 | 0.004 | 1.4404 | 自訂參數推估 | 電力 | - | - | -
食科系 |  |  |  | 半自動切肉機 | 佑聯 | - | 2009 | 1 | 0 | 0 | F20200 |  | F | 2 | 0 | 0 | 自訂參數推估 | 0 | 220 | 3.4091 | 0 | 0.75 | 1.5 | 自訂參數推估 | 電力 | - | - | -
食科系 |  |  |  | 展示玻璃冰箱 | 國喬 | 58L | 2018 | 1 | 0 | 0 | F30300 |  | F | 20 | 0 | 0 | 自訂參數推估 | 60 | 110 | 0 | 0 | 0.075 | 1.5 | 自訂參數推估 | 電力 | - | - | -
食科系 |  |  |  | 果汁機 | supermum | vk-888 | 2005 | 1 | 0 | 0 | D501 |  | D | 10 | 0 | 0 | 自訂參數推估 | 60 | 110 | 2.3 | 0 | 0.15 | 1.5 | 自訂參數推估 | 電力
食科系 |  |  |  | 果汁機 | BIANCO DIPURO | DC6711 | 2005 | 1 | 0 | 0 | D501 |  | D | 10 | 0 | 0 | 自訂參數推估 | 60 | 110 | 2.3 | 0 | 0.15 | 1.5 | 自訂參數推估 | 電力
食科系 |  |  |  | 巧克力精磨機 | 輝綠 | NCM-502 | 2022 | 1 | 0 | 0 | F20300 |  | F | 12 | 0 | 0 | 自訂參數推估 | 60 | 220 | 0 | 0 | 0.13 | 1.56 | 自訂參數推估 | 電力
食科系 |  |  |  | 低溫循環槽 | - | BL-710D | - | 1 | 0 | 0 | D205 |  | D | 5 | 0 | 0 | 自訂參數推估 | 60 | 110 | 3.1818 | 0 | 0.35 | 1.75 | 自訂參數推估 | 電力 | - | - | -
食科系 |  |  |  | 專業教室視聽設備-液晶電視 | 奇美 | TL-42A200 | 2015 | 4 | 0 | 0 | F40600 |  | F | 24 | 0 | 0 | 自訂參數推估 | 60 | 110 | 0 | 0 | 0.075 | 7.2 | 自訂參數推估 | 電力 | - | - | -
食科系 |  |  |  | 加熱板 | Thermo | - | - | 1 | 0 | 0 | D301 |  | D | 369 | 3 | 5 | 自訂參數推估 | 60 | 110 | 0.045455 | 0 | 0.005 | 1.8458 | 自訂參數推估 | 電力 | - | - | -
食科系 |  |  |  | 均質機 | Osterizer | L006-1T | 1999 | 2 | 0 | 0 | D401 |  | D | 5 | 0 | 0 | 自訂參數推估 | 50-60 | 120 | 3.125 | 0 | 0.375 | 3.75 | 自訂參數推估 | 電力 | - | - | -
食科系 |  |  |  | 電熱熔點測定器 | LD | 美國MEL-TEMP2 | - | 16 | 0 | 0 | D202 |  | D | 16 | 0 | 0 | 自訂參數推估 | 60 | 110 | 1.2727 | 0 | 0.14 | 35.84 | 自訂參數推估 | 電力 | - | - | -
食科系 |  |  |  | PH Meter | METTLER TOLEDD | S20-K | - | 7 | 0 | 0 | D103 |  | D | 24 | 0 | 0 | 自訂參數推估 | 60 | 110 | 0.85 | 0 | 0.0935 | 15.708 | 自訂參數推估 | 電力 | - | - | -
食科系 |  |  |  | 桌上型酸鹼度計 | Mettler Toledo | S20K | - | 1 | 0 | 0 | D201 |  | D | 24 | 0 | 0 | 自訂參數推估 | 60 | 110 | 0.85 | 0 | 0.0935 | 2.244 | 自訂參數推估 | 電力 | - | - | -
食科系 |  |  |  | 遠心分離脫水機 | 今齊 | TF-16 | 2006 | 1 | 0 | 0 | F20100 |  | F | 0.5 | 0 | 0 | 自訂參數推估 | 60 | 220 | 21.3636 | 0 | 4.7 | 2.35 | 自訂參數推估 | 電力 | - | - | -
食科系 |  |  |  | 管式蠕動幫浦 | EYELA | RP-1000 | 2000 | 1 | 0 | 0 | D301 |  | D | 10 | 0 | 0 | 自訂參數推估 | 60 | 110 | 2.1818 | 0 | 0.24 | 2.4 | 自訂參數推估 | 電力 | - | - | -
食科系 |  |  |  | 雙層蒸氣式豆餡機 | 添碩 | TS-216S | 2012 | 1 | 0 | 0 | F20100 |  | F | 20 | 0 | 0 | 自訂參數推估 | 60 | 110 | 0 | 0 | 0.12 | 2.4 | 自訂參數推估 | 電力 | - | - | -
食科系 |  |  |  | PCR溫控循環器 | ABI | 2720 | - | 1 | 0 | 0 | D205 |  | D | 10 | 0 | 0 | 自訂參數推估 | 60 | 110 | 2.2727 | 0 | 0.25 | 2.5 | 自訂參數推估 | 電力 | - | - | -
食科系 |  |  |  | pH 計 | SUNTEX | SP2300 | - | 1 | 0 | 0 | D205 |  | D | 10 | 0 | 0 | 自訂參數推估 | 60 | 110 | 2.2727 | 0 | 0.25 | 2.5 | 自訂參數推估 | 電力 | - | - | -
食科系 |  |  |  | 全自動洗盤機 | Dynamica | - | - | 1 | 0 | 0 | D205 |  | D | 10 | 0 | 0 | 自訂參數推估 | 60 | 110 | 2.2727 | 0 | 0.25 | 2.5 | 自訂參數推估 | 電力 | - | - | -
食科系 |  |  |  | 血清生化儀 | SHIMADZU | CL-770 | - | 1 | 0 | 0 | D205 |  | D | 10 | 0 | 0 | 自訂參數推估 | 50 | 120 | 2.0833 | 0 | 0.25 | 2.5 | 自訂參數推估 | 電力 | - | - | -
食科系 |  |  |  | 乳化均質機 | POLYTRON | PT3100 | 2005 | 1 | 0 | 0 | D501 |  | D | 10 | 0 | 0 | 自訂參數推估 | 60 | 110 | 2.2727 | 0 | 0.25 | 2.5 | 自訂參數推估 | 電力 | - | - | -
食科系 |  |  |  | 封口機 | - | ME-300HI | - | 1 | 0 | 0 | D205 |  | D | 10 | 0 | 0 | 自訂參數推估 | 60 | 110 | 2.2727 | 0 | 0.25 | 2.5 | 自訂參數推估 | 電力 | - | - | -
食科系 |  |  |  | 組織均質機 | - | DC-CHRM | - | 1 | 0 | 0 | D205 |  | D | 10 | 0 | 0 | 自訂參數推估 | 60 | 110 | 2.2727 | 0 | 0.25 | 2.5 | 自訂參數推估 | 電力 | - | - | -
食科系 |  |  |  | 黏度計 | - | - | 2005 | 1 | 0 | 0 | D501 |  | D | 10 | 0 | 0 | 自訂參數推估 | 60 | 110 | 2.2727 | 0 | 0.25 | 2.5 | 自訂參數推估 | 電力 | - | - | -
食科系 |  |  |  | 蛋白質快速轉漬器 | SCIE-PLAS | V20-SDB | 2010 | 1 | 0 | 0 | D503 |  | D | 1002 | 0 | 0 | 自訂參數推估 | 60 | 110 | 0.022727 | 0 | 0.0025 | 2.505 | 自訂參數推估 | 電力 | - | - | -
食科系 |  |  |  | 迴轉式振盪器 | KS | OS-701 | - | 1 | 0 | 0 | D205 |  | D | 24 | 0 | 0 | 自訂參數推估 | 60 | 110 | 1 | 0 | 0.11 | 2.64 | 自訂參數推估 | 電力 | - | - | -
食科系 |  |  |  | 展示玻璃冰箱 | 國喬 | 58L | 2018 | 1 | 0 | 0 | F40700 |  | F | 36 | 0 | 0 | 自訂參數推估 | 60 | 110 | 0 | 0 | 0.075 | 2.7 | 自訂參數推估 | 電力 | - | - | -
食科系 |  |  |  | 加熱板 | - | - | 2006 | 2 | 0 | 0 | D503 |  | D | 12 | 0 | 0 | 自訂參數推估 | 60 | 110 | 2.2727 | 0 | 0.25 | 6 | 自訂參數推估 | 電力 | - | - | -
食科系 |  |  |  | 磅秤 | - | - | 2006 | 2 | 0 | 0 | D503 |  | D | 15 | 0 | 0 | 自訂參數推估 | 60 | 110 | 1.8182 | 0 | 0.2 | 6 | 自訂參數推估 | 電力 | - | - | -
食科系 |  |  |  | PH Meter | - | MP 225K | - | 1 | 0 | 0 | D103 |  | D | 12 | 0 | 0 | 自訂參數推估 | 60 | 110 | 2.2727 | 0 | 0.25 | 3 | 自訂參數推估 | 電力 | - | - | -
食科系 |  |  |  | 電泳供應器 | - | - | 2000 | 1 | 0 | 0 | D503 |  | D | 18 | 0 | 0 | 自訂參數推估 | 50-60 | 110 | 1.6 | 0 | 0.176 | 3.168 | 自訂參數推估 | 電力 | - | - | -
食科系 |  |  |  | 斜式減壓濃縮機 | EYELA | N-1100S | - | 1 | 0 | 0 | D103 |  | D | 2 | 0 | 0 | 自訂參數推估 | 60 | 110 | 15 | 0 | 1.65 | 3.3 | 自訂參數推估 | 電力 | - | - | -
食科系 |  |  |  | 相位差寬螢幕顯微鏡 | - | - | - | 1 | 0 | 0 | D301 |  | D | 120 | 0 | 0 | 自訂參數推估 | 60 | 110 | 0.27273 | 0 | 0.03 | 3.6 | 自訂參數推估 | 電力 | - | - | -
食科系 |  |  |  | 微量離心機 | Cubee | - | - | 1 | 0 | 0 | D205 |  | D | 24 | 0 | 0 | 自訂參數推估 | 60 | 110 | 1.3636 | 0 | 0.15 | 3.6 | 自訂參數推估 | 電力 | - | - | -
食科系 |  |  |  | 螢光系統 | OLYMPUS | U-RFL-T | - | 1 | 0 | 0 | D205 |  | D | 24 | 0 | 0 | 自訂參數推估 | 60 | 110 | 1.3636 | 0 | 0.15 | 3.6 | 自訂參數推估 | 電力 | - | - | -
食科系 |  |  |  | 電源供應器 | - | - | 2006 | 1 | 0 | 0 | D503 |  | D | 21.6 | 0 | 0 | 自訂參數推估 | 60 | 110 | 1.6 | 0 | 0.176 | 3.8016 | 自訂參數推估 | 電力 | - | - | -
食科系 |  |  |  | 電源供應器 | SCIE-PLAS | EV202 | 2006 | 1 | 0 | 0 | D503 |  | D | 21.6 | 0 | 0 | 自訂參數推估 | 60 | 110 | 1.6 | 0 | 0.176 | 3.8016 | 自訂參數推估 | 電力 | - | - | -
食科系 |  |  |  | 電源供應器 | SCIE-PLAS | EV202 | 2006 | 1 | 0 | 0 | D503 |  | D | 21.6 | 0 | 0 | 自訂參數推估 | 60 | 110 | 1.6 | 0 | 0.176 | 3.8016 | 自訂參數推估 | 電力 | - | - | -
食科系 |  |  |  | 分液收集器(Fraction collector) | GE healthcare | Frac-920 | - | 1 | 0 | 0 | D301 |  | D | 130 | 0 | 0 | 自訂參數推估 | 60 | 110 | 0.27273 | 0 | 0.03 | 3.9 | 自訂參數推估 | 電力 | - | - | -
食科系 |  |  |  | 雙眼顯微鏡 | NIKON | E-100 | - | 1 | 0 | 0 | D301 |  | D | 130 | 0 | 0 | 自訂參數推估 | 60 | 110 | 0.27273 | 0 | 0.03 | 3.9 | 自訂參數推估 | 電力 | - | - | -
食科系 |  |  |  | 排煙罩/防爆燈 | 芳成 | 訂製品 | 2011 | 12 | 0 | 0 | F20200 |  | F | 198 | 0 | 0 | 自訂參數推估 | 0 | 220 | 0.090909 | 0 | 0.02 | 47.52 | 自訂參數推估 | 電力 | - | - | -
食科系 |  |  |  | 試管振盪器 | VORTEN-GENIE 2 | G560 | - | 2 | 0 | 0 | D205 |  | D | 60 | 0 | 0 | 自訂參數推估 | 60 | 110 | 0.65 | 0 | 0.0715 | 8.58 | 自訂參數推估 | 電力 | - | - | -
食科系 |  |  |  | 電動天平 | METTLER TOLEDO | PB3002-L | 2007 | 1 | 0 | 0 | D406-B | 食品分析研究室 | D | 20 | 8740 | 5 | 自訂參數推估 | 60 | 110 | 0.090909 | 0 | 0.01 | 4.57 | 自訂參數推估 | 電力 | - | - | -
食科系 |  |  |  | 精密天平 | METTLER TOLEDO | AB204-S | 2005 | 1 | 0 | 0 | D406-B | 食品分析研究室 | D | 20 | 8740 | 5 | 自訂參數推估 | 60 | 110 | 0.090909 | 0 | 0.01 | 4.57 | 自訂參數推估 | 電力 | - | - | -
食科系 |  |  |  | 排煙罩 | ALSIDENT | System75 | - | 16 | 0 | 0 | D202 |  | D | 80 | 8680 | 5 | 自訂參數推估 | 60 | 110 | 1.4 | 0 | 0.154 | 79.156 | 自訂參數推估 | 電力 | - | - | -
食科系 |  |  |  | 針頭燒斷器 | VADI | VI-3000 | - | 1 | 0 | 0 | D205 |  | D | 10 | 0 | 0 | 自訂參數推估 | 60 | 110 | 4.5455 | 0 | 0.5 | 5 | 自訂參數推估 | 電力 | - | - | -
食科系 |  |  |  | 蛋白質電泳轉漬暨電源組 | - | - | - | 1 | 0 | 0 | D301 |  | D | 220 | 0 | 0 | 自訂參數推估 | 60 | 110 | 0.21818 | 0 | 0.024 | 5.28 | 自訂參數推估 | 電力 | - | - | -
食科系 |  |  |  | 蛋白質電泳轉漬暨電源組-電源供應器 | - | - | - | 1 | 0 | 0 | D301 |  | D | 220 | 0 | 0 | 自訂參數推估 | 60 | 110 | 0.21818 | 0 | 0.024 | 5.28 | 自訂參數推估 | 電力 | - | - | -
食科系 |  |  |  | 桌上型微量離心機 | Beckman | Microfuge 16 | 2011 | 1 | 0 | 0 | D401 |  | D | 59.5 | 0 | 0 | 自訂參數推估 | 50-60 | 110 | 0.86364 | 0 | 0.095 | 5.6525 | 自訂參數推估 | 電力 | - | - | -
食科系 |  |  |  | 排煙櫃 | 伸運 | 0 | 1998 | 1 | 0 | 0 | D401 |  | D | 144 | 0 | 0 | 自訂參數推估 | 60 | 220 | 0.18182 | 0 | 0.04 | 5.76 | 自訂參數推估 | 電力 | - | - | -
食科系 |  |  |  | 分光光度計 | THERWO ELECTRON | SPE | - | 21 | 0 | 0 | D103 |  | D | 24 | 0 | 0 | 自訂參數推估 | 50-60 | 110 | 2.2727 | 0 | 0.25 | 126 | 自訂參數推估 | 電力 | - | - | -
食科系 |  |  |  | 分光光譜儀 | METERTECH | SP-830plus | - | 4 | 0 | 0 | D201 |  | D | 24 | 0 | 0 | 自訂參數推估 | 60 | 110 | 2.2727 | 0 | 0.25 | 24 | 自訂參數推估 | 電力 | - | - | -
食科系 |  |  |  | 電源供應器 | ADVANCE | - | - | 4 | 0 | 0 | D204 |  | D | 80 | 0 | 0 | 自訂參數推估 | 60 | 110 | 0.68182 | 0 | 0.075 | 24 | 自訂參數推估 | 電力 | - | - | -
食科系 |  |  |  | 電源供應器 | ADVANCE | - | - | 4 | 0 | 0 | D204 |  | D | 80 | 0 | 0 | 自訂參數推估 | 60 | 110 | 0.68182 | 0 | 0.075 | 24 | 自訂參數推估 | 電力 | - | - | -
食科系 |  |  |  | DNA電泳槽 | - | Mingel System | - | 3 | 0 | 0 | D204 |  | D | 24 | 0 | 0 | 自訂參數推估 | 60 | 110 | 2.2727 | 0 | 0.25 | 18 | 自訂參數推估 | 電力 | - | - | -
食科系 |  |  |  | 振盪器 | - | - | 2009 | 1 | 0 | 0 | D503 |  | D | 24 | 0 | 0 | 自訂參數推估 | 60 | 110 | 2.2727 | 0 | 0.25 | 6 | 自訂參數推估 | 電力 | - | - | -
食科系 |  |  |  | 震盪器 | Digisytem | VM-2000 | - | 1 | 0 | 0 | D504 |  | D | 24 | 0 | 0 | 自訂參數推估 | 60 | 110 | 2.2727 | 0 | 0.25 | 6 | 自訂參數推估 | 電力 | - | - | -
食科系 |  |  |  | 純水製造機 | - | - | 2006 | 1 | 0 | 0 | D503 |  | D | 36 | 0 | 0 | 自訂參數推估 | 60 | 110 | 1.6 | 0 | 0.176 | 6.336 | 自訂參數推估 | 電力 | - | - | -
食科系 |  |  |  | 凱氏氮分解爐 | Foss-Tecatorl 瑞典 | - | 2001 | 1 | 0 | 0 | D501 |  | D | 100 | 0 | 0 | 自訂參數推估 | 60 | 110 | 0.59091 | 0 | 0.065 | 6.5 | 自訂參數推估 | 電力 | - | - | -
食科系 |  |  |  | 影印機(大) | - | - | 2003 | 1 | 0 | 0 | D501 |  | D | 27.7778 | 0 | 0 | 自訂參數推估 | 60 | 110 | 2.2727 | 0 | 0.25 | 6.9444 | 自訂參數推估 | 電力 | - | - | -
食科系 |  |  |  | 影印機(小) | - | - | 2003 | 3 | 0 | 0 | D501 |  | D | 27.7778 | 0 | 0 | 自訂參數推估 | 60 | 110 | 2.2727 | 0 | 0.25 | 20.8333 | 自訂參數推估 | 電力 | - | - | -
食科系 |  |  |  | 震盪恆溫水浴槽 | - | SB301 | 2008 | 1 | 0 | 0 | D309 |  | D | 24 | 0 | 0 | 自訂參數推估 | 60 | 110 | 2.7273 | 0 | 0.3 | 7.2 | 自訂參數推估 | 電力 | - | - | -
食科系 |  |  |  | 排風機 | - | - | - | 8 | 0 | 0 | D201 |  | D | 1336 | 7424 | 5 | 自訂參數推估 | 60 | 110 | 0.31818 | 0 | 0.035 | 59.752 | 自訂參數推估 | 電力 | - | - | -
食科系 |  |  |  | 排風機 | 正舜興業 | - | - | 8 | 0 | 0 | D203 |  | D | 1336 | 7424 | 5 | 自訂參數推估 | 60 | 110 | 0.31818 | 0 | 0.035 | 59.752 | 自訂參數推估 | 電力 | - | - | -
食科系 |  |  |  | 對開網式排煙罩/防爆燈 | 芳成 | 訂製品 | 2009 | 16 | 0 | 0 | F30300 |  | F | 384 | 0 | 0 | 自訂參數推估 | 0 | 220 | 0.090909 | 0 | 0.02 | 122.88 | 自訂參數推估 | 電力 | - | - | -
食科系 |  |  |  | 桌上型攪拌機 | KitchenAid | KSM500 | 2015 | 1 | 0 | 0 | F40500 |  | F | 24 | 0 | 0 | 自訂參數推估 | 60 | 110 | 2.9545 | 0 | 0.325 | 7.8 | 自訂參數推估 | 電力 | - | - | -
食科系 |  |  |  | 可可豆破殼風選機 | 輝綠 | NCM-102 | 2022 | 1 | 0 | 0 | F20100 |  | F | 5 | 0 | 0 | 自訂參數推估 | 60 | 220 | 15 | 0 | 1.65 | 8.25 | 自訂參數推估 | 電力
食科系 |  |  |  | 顯微鏡 | NIKON (SE) | - | - | 21 | 0 | 0 | D204 |  | D | 432 | 0 | 0 | 自訂參數推估 | 60 | 120 | 0.16667 | 0 | 0.02 | 181.44 | 自訂參數推估 | 電力 | - | - | -
食科系 |  |  |  | 香腸充填機 | 江鐵 | 訂製品 | 2009 | 2 | 0 | 0 | F20200 |  | F | 12 | 68 | 0 | 自訂參數推估 | 60 | 110 | 6.7818 | 0 | 0.746 | 17.904 | 自訂參數推估 | 電力 | - | - | -
食科系 |  |  |  | 超音波細胞破碎機 | MISONIX | XL-2000 | 1998 | 1 | 0 | 0 | D301 |  | D | 90 | 24 | 5 | 自訂參數推估 | 60 | 110 | 0.90909 | 0 | 0.1 | 9.12 | 自訂參數推估 | 電力 | - | - | -
食科系 |  |  |  | 微波爐 | Whirlpool | AKM-3060M | 2012 | 13 | 0 | 0 | F40500 |  | F | 12 | 0 | 0 | 自訂參數推估 | 60 | 110 | 7.2727 | 0 | 0.8 | 124.8 | 自訂參數推估 | 電力 | - | - | -
食科系 |  |  |  | 電子秤 | 永田 | LCS-06 | 2009 | 5 | 0 | 0 | F40700 |  | F | 450 | 0 | 0 | 自訂參數推估 | 60 | 110 | 0.2 | 0.2 | 0.022 | 49.5 | 自訂參數推估 | 電力 | - | - | -
食科系 |  |  |  | DNA電泳槽 | TOYOBO | - | - | 1 | 0 | 0 | D504 |  | D | 40 | 0 | 0 | 自訂參數推估 | 60 | 110 | 2.2727 | 0 | 0.25 | 10 | 自訂參數推估 | 電力 | - | - | -
食科系 |  |  |  | 電子秤 | 永田 | LCS-06 | 2009 | 17 | 0 | 0 | F30300 |  | F | 480 | 0 | 0 | 自訂參數推估 | 60 | 110 | 0.2 | 0.2 | 0.022 | 179.52 | 自訂參數推估 | 電力 | - | - | -
食科系 |  |  |  | 油壓充填機 | MAINCA | EC-12 | 2011 | 2 | 0 | 0 | F20200 |  | F | 24 | 60 | 0 | 自訂參數推估 | 60 | 220 | 2 | 0 | 0.44 | 21.12 | 自訂參數推估 | 電力 | - | - | -
食科系 |  |  |  | 倒置螢光顯微鏡 | Nikon | TE2000-s | - | 1 | 0 | 0 | D504 |  | D | 45 | 0 | 0 | 自訂參數推估 | 60 | 110 | 2.3636 | 0 | 0.26 | 11.7 | 自訂參數推估 | 電力 | - | - | -
食科系 |  |  |  | 通風扇 | - | - | - | 5 | 0 | 0 | D104 |  | D | 1336 | 7424 | 5 | 自訂參數推估 | 60 | 110 | 0.31818 | 0 | 0.035 | 59.752 | 自訂參數推估 | 電力 | - | - | -
食科系 |  |  |  | 拉糖機 | 嘉崧 | 自製品 | 2011 | 8 | 0 | 0 | F40500 |  | F | 12 | 0 | 0 | 自訂參數推估 | 0 | 220 | 4.5455 | 0 | 1 | 96 | 自訂參數推估 | 電力 | - | - | -
食科系 |  |  |  | 個人電腦-螢幕 | ViewSonic | VS11359 | - | 2 | 0 | 0 | D205 |  | D | 480 | 0 | 0 | 自訂參數推估 | 60 | 110 | 0.22727 | 0 | 0.025 | 24 | 自訂參數推估 | 電力 | - | - | -
食科系 |  |  |  | 振盪器 | Scientific | Sortex-genie2 | 1996 | 1 | 0 | 0 | D309 |  | D | 120 | 0 | 0 | 自訂參數推估 | 60 | 110 | 0.90909 | 0 | 0.1 | 12 | 自訂參數推估 | 電力 | - | - | -
食科系 |  |  |  | 振盪器 | Scientific | Sortex-genie2 | 1996 | 1 | 0 | 0 | D309 |  | D | 120 | 0 | 0 | 自訂參數推估 | 60 | 110 | 0.90909 | 0 | 0.1 | 12 | 自訂參數推估 | 電力 | - | - | -
食科系 |  |  |  | 振盪器 | Scientific | Sortex-genie2 | 1996 | 1 | 0 | 0 | D309 |  | D | 120 | 0 | 0 | 自訂參數推估 | 60 | 110 | 0.90909 | 0 | 0.1 | 12 | 自訂參數推估 | 電力 | - | - | -
食科系 |  |  |  | 振盪器 | Scientific | Sortex-genie2 | 1996 | 1 | 0 | 0 | D309 |  | D | 120 | 0 | 0 | 自訂參數推估 | 60 | 110 | 0.90909 | 0 | 0.1 | 12 | 自訂參數推估 | 電力 | - | - | -
食科系 |  |  |  | 單槍 | NEC | NP510 | 2009 | 1 | 0 | 0 | D108 |  | D | 50 | 0 | 0 | 自訂參數推估 | 50-60 | 110 | 2.2727 | 0 | 0.25 | 12.5 | 自訂參數推估 | 電力 | - | - | -
食科系 |  |  |  | 單槍 | NEC | NP510 | 2009 | 1 | 0 | 0 | D108 |  | D | 50 | 0 | 0 | 自訂參數推估 | 50-60 | 110 | 2.2727 | 0 | 0.25 | 12.5 | 自訂參數推估 | 電力 | - | - | -
食科系 |  |  |  | 微波爐 | - | - | 2003 | 1 | 0 | 0 | D503 |  | D | 18 | 0 | 0 | 自訂參數推估 | 60 | 110 | 6.5455 | 0 | 0.72 | 12.96 | 自訂參數推估 | 電力 | - | - | -
食科系 |  |  |  | 不鏽鋼碎肉機 | 江鐵 | 訂製品 | 2007 | 1 | 0 | 0 | F20200 |  | F | 2 | 0 | 0 | 自訂參數推估 | 60 | 220 | 30 | 0 | 6.6 | 13.2 | 自訂參數推估 | 電力 | - | - | -
食科系 |  |  |  | 切麵條機 | 世開 | SK-101 | 2009 | 3 | 0 | 0 | F30300 |  | F | 6 | 0 | 0 | 自訂參數推估 | 60 | 220 | 10 | 0 | 2.2 | 39.6 | 自訂參數推估 | 電力 | - | - | -
食科系 |  |  |  | 自動充填設備 | MAINCA | EC-12 | 2001 | 4 | 0 | 0 | F20200 |  | F | 24 | 60 | 0 | 自訂參數推估 | 60 | 220 | 2.5 | 0 | 0.55 | 52.8 | 自訂參數推估 | 電力 | - | - | -
食科系 |  |  |  | 微波爐 | SAMPO | RE-113R | 2006 | 1 | 0 | 0 | D504 |  | D | 10 | 0 | 0 | 自訂參數推估 | 60 | 110 | 12 | 0 | 1.32 | 13.2 | 自訂參數推估 | 電力 | - | - | -
食科系 |  |  |  | 桌上型攪拌機 | KitchenAid | KSM500 | 2009 | 12 | 0 | 0 | F40500 |  | F | 42 | 0 | 0 | 自訂參數推估 | 60 | 110 | 2.9545 | 0 | 0.325 | 163.8 | 自訂參數推估 | 電力 | - | - | -
食科系 |  |  |  | 離心機 | KUBOTA | 2420 | 2009 | 1 | 0 | 0 | D401 |  | D | 76 | 0 | 0 | 自訂參數推估 | 50-60 | 110 | 1.6364 | 0 | 0.18 | 13.68 | 自訂參數推估 | 電力 | - | - | -
食科系 |  |  |  | 單槍投影機 | TOSHIBA | TDP-S25 | 2005 | 1 | 0 | 0 | D108 |  | D | 50 | 0 | 0 | 自訂參數推估 | 50-60 | 110 | 2.5455 | 0 | 0.28 | 14 | 自訂參數推估 | 電力 | - | - | -
食科系 |  |  |  | 筆記型電腦 | ASUS | A8M | 2007 | 1 | 0 | 0 | D108 |  | D | 216 | 0 | 0 | 自訂參數推估 | 60 | 110 | 0.59091 | 0 | 0.065 | 14.04 | 自訂參數推估 | 電力 | - | - | -
食科系 |  |  |  | 筆記型電腦 | ACER | TM4730 | 2009 | 1 | 0 | 0 | D108 |  | D | 216 | 0 | 0 | 自訂參數推估 | 60 | 110 | 0.59091 | 0 | 0.065 | 14.04 | 自訂參數推估 | 電力 | - | - | -
食科系 |  |  |  | 筆記型電腦 | ACER | TM4750 | 2011 | 1 | 0 | 0 | D108 |  | D | 216 | 0 | 0 | 自訂參數推估 | 60 | 110 | 0.59091 | 0 | 0.065 | 14.04 | 自訂參數推估 | 電力 | - | - | -
食科系 |  |  |  | 筆記型電腦 | ASUS | B1508CB | 2022 | 1 | 0 | 0 | D108 |  | D | 216 | 0 | 0 | 自訂參數推估 | 60 | 110 | 0.59091 | 0 | 0.065 | 14.04 | 自訂參數推估 | 電力 | - | - | -
食科系 |  |  |  | 粗秤天平 | METTLER TOLEDO | - | - | 1 | 0 | 0 | D205 |  | D | 264 | 0 | 0 | 自訂參數推估 | 60 | 110 | 0.5 | 0 | 0.055 | 14.52 | 自訂參數推估 | 電力 | - | - | -
食科系 |  |  |  | 電子秤(數位天平) | AND | Fx3000i | 2011 | 1 | 0 | 0 | D504 |  | D | 264 | 0 | 0 | 自訂參數推估 | 60 | 110 | 0.5 | 0 | 0.055 | 14.52 | 自訂參數推估 | 電力 | - | - | -
食科系 |  |  |  | 精密天平 | DENVER | TP214 | - | 1 | 0 | 0 | D205 |  | D | 264 | 0 | 0 | 自訂參數推估 | 60 | 110 | 0.5 | 0 | 0.055 | 14.52 | 自訂參數推估 | 電力 | - | - | -
食科系 |  |  |  | 精密天平 | DENVER | TB-403 | - | 1 | 0 | 0 | D504 |  | D | 264 | 0 | 0 | 自訂參數推估 | 60 | 110 | 0.5 | 0 | 0.055 | 14.52 | 自訂參數推估 | 電力 | - | - | -
食科系 |  |  |  | 排風機 | 正舜興業 | - | - | 4 | 0 | 0 | D202 |  | D | 1336 | 7424 | 5 | 自訂參數推估 | 60 | 110 | 0.31818 | 0 | 0.035 | 59.752 | 自訂參數推估 | 電力 | - | - | -
食科系 |  |  |  | 酸鹼度計/PH meter | Mettler | S20 | 2010 | 1 | 0 | 0 | D401 |  | D | 43 | 8717 | 5 | 自訂參數推估 | 50-60 | 110 | 0.3 | 0 | 0.033 | 15.8021 | 自訂參數推估 | 電力 | - | - | -
食科系 |  |  |  | 迴轉式震盪器 | YIH DER | TS-500 | 2006 | 1 | 0 | 0 | D504 |  | D | 50 | 0 | 0 | 自訂參數推估 | 60 | 110 | 3 | 0 | 0.33 | 16.5 | 自訂參數推估 | 電力 | - | - | -
食科系 |  |  |  | 印表機 | HP | Lancer JET 1102w | 2011 | 1 | 0 | 0 | D401 |  | D | 45 | 0 | 0 | 自訂參數推估 | 50-60 | 110 | 3.3636 | 0 | 0.37 | 16.65 | 自訂參數推估 | 電力 | - | - | -
食科系 |  |  |  | 電子秤 | 永田 | LCS-06 | 2009 | 12 | 0 | 0 | F20200 |  | F | 792 | 0 | 0 | 自訂參數推估 | 60 | 110 | 0.2 | 0.2 | 0.022 | 209.088 | 自訂參數推估 | 電力 | - | - | -
食科系 |  |  |  | 丹麥整形機 | 中部電機 | V-20 | 2001 | 1 | 0 | 0 | F40700 |  | F | 24 | 0 | 0 | 自訂參數推估 | 60 | 220 | 3.3909 | 0 | 0.746 | 17.904 | 自訂參數推估 | 電力 | - | - | -
食科系 |  |  |  | 丹麥壓麵機 | 同源行 | PAN-SH520 | 2009 | 1 | 0 | 0 | F40700 |  | F | 24 | 0 | 0 | 自訂參數推估 | 60 | 220 | 3.3909 | 0 | 0.746 | 17.904 | 自訂參數推估 | 電力 | - | - | -
食科系 |  |  |  | 循環風扇 | panasonic | - | - | 1 | 0 | 0 | D301 |  | D | 30 | 8730 | 0 | 自訂參數推估 | 60 | 110 | 5.4545 | 0 | 0.6 | 18 | 自訂參數推估 | 電力 | - | - | -
食科系 |  |  |  | 循環風扇 | - | - | - | 1 | 0 | 0 | D301 |  | D | 30 | 8730 | 0 | 自訂參數推估 | 60 | 110 | 5.4545 | 0 | 0.6 | 18 | 自訂參數推估 | 電力 | - | - | -
食科系 |  |  |  | 飲水機 | 元山 | YS-861DW | 0 | 1 | 0 | 0 | F40700 |  | F | 24 | 0 | 0 | 自訂參數推估 | 60 | 110 | 6.8182 | 0 | 0.75 | 18 | 自訂參數推估 | 電力 | - | - | -
食科系 |  |  |  | 護貝機 | LAMINATOR | A4 HD-3208 | 2011 | 1 | 0 | 0 | D108 |  | D | 30 | 0 | 0 | 自訂參數推估 | 60 | 110 | 5.4545 | 0 | 0.6 | 18 | 自訂參數推估 | 電力 | - | - | -
食科系 |  |  |  | 電子乾燥櫃 | - | - | - | 1 | 0 | 0 | D301 |  | D | 3600 | 2 | 5 | 自訂參數推估 | 60 | 110 | 0.045455 | 0 | 0.005 | 18.0005 | 自訂參數推估 | 電力 | - | - | -
食科系 |  |  |  | 電子乾燥櫃 | - | - | - | 1 | 0 | 0 | D301 |  | D | 3600 | 24 | 5 | 自訂參數推估 | 60 | 110 | 0.045455 | 0 | 0.005 | 18.006 | 自訂參數推估 | 電力 | - | - | -
食科系 |  |  |  | 電子乾燥櫃 | - | - | - | 1 | 0 | 0 | D301 |  | D | 3600 | 24 | 5 | 自訂參數推估 | 60 | 110 | 0.045455 | 0 | 0.005 | 18.006 | 自訂參數推估 | 電力 | - | - | -
食科系 |  |  |  | 精密天平 | AND | AB204-S | - | 1 | 0 | 0 | D309 |  | D | 365 | 0 | 0 | 自訂參數推估 | 60 | 110 | 0.45455 | 0 | 0.05 | 18.25 | 自訂參數推估 | 電力 | - | - | -
食科系 |  |  |  | 麥克風擴音設備 | - | - | - | 1 | 0 | 0 | F30300 |  | F | 480 | 0 | 0 | 自訂參數推估 | 0 | 110 | 0.36364 | 0 | 0.04 | 19.2 | 自訂參數推估 | 電力 | - | - | -
食科系 |  |  |  | pH meter | - | - | 2006 | 1 | 0 | 0 | D503 |  | D | 96 | 0 | 0 | 自訂參數推估 | 60 | 110 | 1.8182 | 0 | 0.2 | 19.2 | 自訂參數推估 | 電力 | - | - | -
食科系 |  |  |  | 電子秤 | 永田 | LCSH-12 | 2001 | 12 | 0 | 0 | F40700 |  | F | 900 | 0 | 0 | 自訂參數推估 | 60 | 110 | 0.2 | 0.2 | 0.022 | 237.6 | 自訂參數推估 | 電力 | - | - | -
食科系 |  |  |  | 水浴槽 | - | B206 | - | 1 | 0 | 0 | D103 |  | D | 18 | 0 | 0 | 自訂參數推估 | 60 | 110 | 10 | 0 | 1.1 | 19.8 | 自訂參數推估 | 電力 | - | - | -
食科系 |  |  |  | 水浴槽 | - | B206 | - | 1 | 0 | 0 | D103 |  | D | 18 | 0 | 0 | 自訂參數推估 | 60 | 110 | 10 | 0 | 1.1 | 19.8 | 自訂參數推估 | 電力 | - | - | -
食科系 |  |  |  | 試管掁盪器 | - | VOTEX 2 | - | 16 | 0 | 0 | D204 |  | D | 80 | 0 | 0 | 自訂參數推估 | 60 | 110 | 2.2727 | 0 | 0.25 | 320 | 自訂參數推估 | 電力 | - | - | -
食科系 |  |  |  | 紅外線水份分析儀 | K.S | 台灣YL-1 | - | 12 | 0 | 0 | D203 |  | D | 80 | 0 | 0 | 自訂參數推估 | 60 | 110 | 2.2727 | 0 | 0.25 | 240 | 自訂參數推估 | 電力 | - | - | -
食科系 |  |  |  | 振盪器 | - | VOTEX 2 | - | 12 | 0 | 0 | D203 |  | D | 80 | 0 | 0 | 自訂參數推估 | 60 | 110 | 2.2727 | 0 | 0.25 | 240 | 自訂參數推估 | 電力 | - | - | -
食科系 |  |  |  | DNA電泳槽 | - | Mingel System | - | 4 | 0 | 0 | D204 |  | D | 80 | 0 | 0 | 自訂參數推估 | 60 | 110 | 2.2727 | 0 | 0.25 | 80 | 自訂參數推估 | 電力 | - | - | -
食科系 |  |  |  | DNA電泳槽 | - | Mingel System | - | 4 | 0 | 0 | D204 |  | D | 80 | 0 | 0 | 自訂參數推估 | 60 | 110 | 2.2727 | 0 | 0.25 | 80 | 自訂參數推估 | 電力 | - | - | -
食科系 |  |  |  | 等壓蒸餾過濾裝置 | - | 含獨立溫控電熱包VSA-PYRZX玻璃過濾組 | 2000 | 1 | 0 | 0 | D501 |  | D | 100 | 0 | 0 | 自訂參數推估 | 60 | 110 | 1.8182 | 0 | 0.2 | 20 | 自訂參數推估 | 電力 | - | - | -
食科系 |  |  |  | 桌上型離心機 | - | - | 2005 | 1 | 0 | 0 | D503 |  | D | 36 | 0 | 0 | 自訂參數推估 | 60 | 120 | 5 | 0 | 0.6 | 21.6 | 自訂參數推估 | 電力 | - | - | -
食科系 |  |  |  | 離心機 | - | - | - | 2 | 0 | 0 | D204 |  | D | 80 | 0 | 0 | 自訂參數推估 | 60 | 110 | 2.5 | 0 | 0.275 | 44 | 自訂參數推估 | 電力 | - | - | -
食科系 |  |  |  | 離心機 | - | - | - | 2 | 0 | 0 | D204 |  | D | 80 | 0 | 0 | 自訂參數推估 | 60 | 110 | 2.5 | 0 | 0.275 | 44 | 自訂參數推估 | 電力 | - | - | -
食科系 |  |  |  | 冰箱 | - | - | 2005 | 3 | 0 | 0 | D503 |  | D | 0 | 6132 | 5 | 自訂參數推估 | 60 | 110 | 2 | 0 | 0.22 | 67.452 | 自訂參數推估 | 電力 | - | - | -
食科系 |  |  |  | 氣相層析儀 | 安捷倫 | 6890 | - | 5 | 0 | 0 | D501 |  | D | 2688 | 2688 | 5 | 自訂參數推估 | 60 | 110 | 0.36364 | 0 | 0.04 | 112.896 | 自訂參數推估 | 電力 | - | - | -
食科系 |  |  |  | 不銹鋼堅果磨醬機 | 輝綠 | NBM-200 | 2022 | 1 | 0 | 0 | F20300 |  | F | 24 | 0 | 0 | 自訂參數推估 | 60 | 220 | 0 | 0 | 0.95 | 22.8 | 自訂參數推估 | 電力
食科系 |  |  |  | 減壓蒸餾 | - | - | 2006 | 2 | 0 | 0 | D503 |  | D | 24 | 0 | 0 | 自訂參數推估 | 60 | 110 | 9.0909 | 0 | 1 | 48 | 自訂參數推估 | 電力 | - | - | -
食科系 |  |  |  | 排氣櫃 | Fume hood | JAY-1500 | - | 3 | 0 | 0 | D203 |  | D | 160 | 0 | 0 | 自訂參數推估 | 60 | 220 | 0.7 | 0 | 0.154 | 73.92 | 自訂參數推估 | 電力 | - | - | -
食科系 |  |  |  | 減壓濃縮機 | - | R-124-E | - | 2 | 0 | 0 | D501 |  | D | 100 | 0 | 0 | 自訂參數推估 | 60 | 110 | 2.2727 | 0 | 0.25 | 50 | 自訂參數推估 | 電力 | - | - | -
食科系 |  |  |  | 電鍋 | 大同 | - | - | 2 | 0 | 0 | D501 |  | D | 100 | 0 | 0 | 自訂參數推估 | 60 | 110 | 2.2727 | 0 | 0.25 | 50 | 自訂參數推估 | 電力 | - | - | -
食科系 |  |  |  | 微波爐 | National | NE-S300 | - | 1 | 0 | 0 | D501 |  | D | 100 | 0 | 0 | 自訂參數推估 | 60 | 110 | 2.2727 | 0 | 0.25 | 25 | 自訂參數推估 | 電力 | - | - | -
食科系 |  |  |  | 毛細管電泳分析儀紫外光偵測器 | - | - | - | 1 | 0 | 0 | D404 |  | D | 100 | 0 | 0 | 自訂參數推估 | 60 | 115 | 2.1739 | 0 | 0.25 | 25 | 自訂參數推估 | 電力 | - | - | -
食科系 |  |  |  | water bath | - | BH-130H | 2006 | 1 | 0 | 0 | D309 |  | D | 104 | 0 | 0 | 自訂參數推估 | 60 | 110 | 2.2727 | 0 | 0.25 | 26 | 自訂參數推估 | 電力 | - | - | -
食科系 |  |  |  | 蠕動式幫浦 | TRIS | TFRM300 | 1992 | 1 | 0 | 0 | D301 |  | D | 30 | 8730 | 0 | 自訂參數推估 | 60 | 110 | 8 | 0 | 0.88 | 26.4 | 自訂參數推估 | 電力 | - | - | -
食科系 |  |  |  | 鍋爐 | 潔康 | CK-500 | 2011 | 1 | 0 | 0 | F20100 |  | F | 20 | 0 | 0 | 自訂參數推估 | 60 | 220 | 6.1 | 0 | 1.342 | 26.84 | 自訂參數推估 | 電力 | - | - | -
食科系 |  |  |  | 丹麥機 | 祥緯 | SV-T520 | 2015 | 2 | 0 | 0 | F40500 |  | F | 36 | 0 | 0 | 自訂參數推估 | 60 | 220 | 0 | 0 | 0.746 | 53.712 | 自訂參數推估 | 電力 | - | - | -
食科系 |  |  |  | 精密天平 | Mettler | AB204-S | 2003 | 1 | 0 | 0 | D401 |  | D | 4380 | 4380 | 5 | 自訂參數推估 | 50-60 | 110 | 0.054545 | 0 | 0.006 | 27.594 | 自訂參數推估 | 電力 | - | - | -
食科系 |  |  |  | 萬向抽氣罩 | - | - | 2003 | 4 | 0 | 0 | D501 |  | D | 10 | 8750 | 5 | 自訂參數推估 | 60 | 110 | 2.2727 | 0 | 0.25 | 111.875 | 自訂參數推估 | 電力 | - | - | -
食科系 |  |  |  | 桌上型離心機 | HETTUCH | MIKRO 120 | - | 1 | 0 | 0 | D103 |  | D | 144 | 0 | 0 | 自訂參數推估 | 60 | 110 | 1.8 | 0 | 0.198 | 28.512 | 自訂參數推估 | 電力 | - | - | -
食科系 |  |  |  | 桌上型離心機 | HETTUCH | MIKRO 120 | - | 1 | 0 | 0 | D103 |  | D | 144 | 0 | 0 | 自訂參數推估 | 60 | 110 | 1.8 | 0 | 0.198 | 28.512 | 自訂參數推估 | 電力 | - | - | -
食科系 |  |  |  | 雷射印表機 | HP | Laser Jet 1020 | - | 1 | 0 | 0 | D206 |  | D | 12 | 8748 | 5 | 自訂參數推估 | 60 | 110 | 0.59091 | 0 | 0.065 | 29.211 | 自訂參數推估 | 電力 | - | - | -
食科系 |  |  |  | 電子加熱攪拌器 | 尚偉 | CIMARZC 2 | - | 12 | 0 | 0 | D203 |  | D | 120 | 0 | 0 | 自訂參數推估 | 60 | 110 | 2.2727 | 0 | 0.25 | 360 | 自訂參數推估 | 電力 | - | - | -
食科系 |  |  |  | 小型蛋白質電泳槽 | - | Mini-PROREAN II Cell | - | 3 | 0 | 0 | D204 |  | D | 80 | 0 | 0 | 自訂參數推估 | 60 | 150 | 2.5 | 0 | 0.375 | 90 | 自訂參數推估 | 電力 | - | - | -
食科系 |  |  |  | 小型蛋白質電泳槽 | - | Mini-PROREAN II Cell | - | 3 | 0 | 0 | D204 |  | D | 80 | 0 | 0 | 自訂參數推估 | 60 | 150 | 2.5 | 0 | 0.375 | 90 | 自訂參數推估 | 電力 | - | - | -
食科系 |  |  |  | 高效能抽氣櫃 | - | F-4N | - | 1 | 0 | 0 | D504 |  | D | 20 | 0 | 0 | 自訂參數推估 | 60 | 220 | 7 | 0 | 1.54 | 30.8 | 自訂參數推估 | 電力 | - | - | -
食科系 |  |  |  | 低溫循環控制器 | - | RCB401 | 1998 | 1 | 0 | 0 | D501 |  | D | 100 | 0 | 0 | 自訂參數推估 | 60 | 110 | 2.8182 | 0 | 0.31 | 31 | 自訂參數推估 | 電力 | - | - | -
食科系 |  |  |  | 低溫培養箱 | - | LT1603 | 2000 | 1 | 0 | 0 | D406-B | 食品分析研究室 | D | 400 | 0 | 0 | 自訂參數推估 | 60 | 110 | 0.72727 | 0 | 0.08 | 32 | 自訂參數推估 | 電力 | - | - | -
食科系 |  |  |  | 上凍下藏冰箱 | 許多 | 訂製品 | 2017 | 1 | 0 | 0 | F30100 |  | F | 40 | 0 | 0 | 自訂參數推估 | 60 | 220 | 0 | 0 | 0.8 | 32 | 自訂參數推估 | 電力 | - | - | -
食科系 |  |  |  | 電子天平 | Mettler | GG4002-S | 1999 | 1 | 0 | 0 | D401 |  | D | 4380 | 4380 | 5 | 自訂參數推估 | 50-60 | 110 | 0.063636 | 0 | 0.007 | 32.193 | 自訂參數推估 | 電力 | - | - | -
食科系 |  |  |  | 液晶螢幕 | Viewsonic | VX700 | 2003 | 1 | 0 | 0 | D406-B | 食品分析研究室 | D | 3000 | 5760 | 5 | 自訂參數推估 | 60 | 110 | 0.090909 | 0 | 0.01 | 32.88 | 自訂參數推估 | 電力 | - | - | -
食科系 |  |  |  | 壓麵機 | 世開 | SK-102 | 2009 | 6 | 0 | 0 | F30300 |  | F | 15 | 60 | 0 | 自訂參數推估 | 60 | 220 | 10 | 0 | 2.2 | 198 | 自訂參數推估 | 電力 | - | - | -
食科系 |  |  |  | 桌上型離心機 | - | - | 2002 | 1 | 0 | 0 | D301 |  | D | 189 | 2 | 5 | 自訂參數推估 | 60 | 110 | 1.6364 | 0 | 0.18 | 34.038 | 自訂參數推估 | 電力 | - | - | -
食科系 |  |  |  | 防潮箱 | 防潮家 | D-70C | - | 1 | 0 | 0 | D401 |  | D | 8760 | 0 | 0 | 自訂參數推估 | 50-60 | 110 | 0.036364 | 0 | 0.004 | 35.04 | 自訂參數推估 | 電力 | - | - | -
食科系 |  |  |  | 麥克風擴音設備 | - | - | - | 1 | 0 | 0 | F40700 |  | F | 900 | 0 | 0 | 自訂參數推估 | 0 | 110 | 0.36364 | 0 | 0.04 | 36 | 自訂參數推估 | 電力 | - | - | -
食科系 |  |  |  | 喇叭 | MACHI | MR-355PRO | 2017 | 1 | 0 | 0 | F40500 |  | F | 900 | 0 | 0 | 自訂參數推估 | 60 | 110 | 0 | 0 | 0.04 | 36 | 自訂參數推估 | 電力 | - | - | -
食科系 |  |  |  | 擴大機 | LEKO | AB-1010 | 2017 | 1 | 0 | 0 | F40500 |  | F | 900 | 0 | 0 | 自訂參數推估 | 60 | 110 | 0 | 0 | 0.04 | 36 | 自訂參數推估 | 電力 | - | - | -
食科系 |  |  |  | 雷射影印機 | EPSON | EPL-6200L | - | 1 | 0 | 0 | D205 |  | D | 100 | 0 | 0 | 自訂參數推估 | 60 | 110 | 3.3818 | 0 | 0.372 | 37.2 | 自訂參數推估 | 電力 | - | - | -
食科系 |  |  |  | 攪拌機/不鏽鋼安全護網 | 士邦 | SP-200A | 2017 | 13 | 0 | 0 | F30100 |  | F | 102 | 0 | 0 | 自訂參數推估 | 60 | 110 | 3.3636 | 0 | 0.37 | 490.62 | 自訂參數推估 | 電力 | - | - | -
食科系 |  |  |  | 超音波震盪器 | BRANSON | 3510 | 2006 | 1 | 0 | 0 | D504 |  | D | 168 | 8592 | 5 | 自訂參數推估 | 60 | 110 | 0.59091 | 0 | 0.065 | 38.844 | 自訂參數推估 | 電力 | - | - | -
食科系 |  |  |  | 加熱攪拌器 | CORNING | - | 1990 | 1 | 0 | 0 | D401 |  | D | 72 | 0 | 0 | 自訂參數推估 | 50-60 | 120 | 4.7917 | 0 | 0.575 | 41.4 | 自訂參數推估 | 電力 | - | - | -
食科系 |  |  |  | 超音波洗淨器 | ELMA | E 120H | - | 1 | 0 | 0 | D205 |  | D | 264 | 0 | 0 | 自訂參數推估 | 60 | 110 | 1.4545 | 0 | 0.16 | 42.24 | 自訂參數推估 | 電力 | - | - | -
食科系 |  |  |  | 微量高速離心機 | Beckman Coulter | Microfuge I8 | - | 1 | 0 | 0 | D504 |  | D | 96 | 0 | 0 | 自訂參數推估 | 60 | 110 | 4 | 0 | 0.44 | 42.24 | 自訂參數推估 | 電力 | - | - | -
食科系 |  |  |  | 微電腦防潮箱 | 防潮家 | A25-1600 | 108 | 1 | 0 | 0 | D204 |  | D | 8760 | 0 | 0 | 自訂參數推估 | 60 | 110 | 0.045455 | 0 | 0.005 | 43.8 | 自訂參數推估 | 電力 | - | - | -
食科系 |  |  |  | 攪拌機 | SPAR | SP-200A | 2010 | 13 | 0 | 0 | F30300 |  | F | 120 | 0 | 0 | 自訂參數推估 | 60 | 220 | 1.6818 | 0 | 0.37 | 577.2 | 自訂參數推估 | 電力 | - | - | -
食科系 |  |  |  | 丹麥整形機 | 正大 | RSF-520B | 2019 | 2 | 0 | 0 | F40700 |  | F | 60 | 0 | 0 | 自訂參數推估 | 60 | 220 | 0 | 0 | 0.746 | 89.52 | 自訂參數推估 | 電力 | - | - | -
食科系 |  |  |  | 遠紅外線滾桶式烤箱 | 輝綠 | NTM-610 | 2022 | 1 | 0 | 0 | F20100 |  | F | 15 | 0 | 0 | 自訂參數推估 | 60 | 220 | 20 | 0 | 3 | 45 | 自訂參數推估 | 電力
食科系 |  |  |  | 振盪器 | - | Votex II | 1996 | 1 | 0 | 0 | D501 |  | D | 2190 | 6570 | 5 | 自訂參數推估 | 60 | 110 | 0.16364 | 0 | 0.018 | 45.333 | 自訂參數推估 | 電力 | - | - | -
食科系 |  |  |  | 液晶銀幕 | - | - | 2009 | 1 | 0 | 0 | D503 |  | D | 276 | 0 | 0 | 自訂參數推估 | 60 | 110 | 1.5 | 0 | 0.165 | 45.54 | 自訂參數推估 | 電力 | - | - | -
食科系 |  |  |  | 天平 | Mettler | B502-S | 2001 | 1 | 0 | 0 | D401 |  | D | 4380 | 4380 | 5 | 自訂參數推估 | 60 | 120 | 0.083333 | 0 | 0.01 | 45.99 | 自訂參數推估 | 電力 | - | - | -
食科系 |  |  |  | 電腦銀幕 | CHIMEI | CMVA702 | - | 1 | 0 | 0 | F30100 |  | F | 1920 | 0 | 0 | 自訂參數推估 | 0 | 110 | 0.22727 | 0 | 0.025 | 48 | 自訂參數推估 | 電力 | - | - | -
食科系 |  |  |  | 捷寶微波爐 | - | JMO2000M | 2009 | 1 | 0 | 0 | D205 |  | D | 60 | 0 | 0 | 自訂參數推估 | 60 | 110 | 7.2727 | 0 | 0.8 | 48 | 自訂參數推估 | 電力 | - | - | -
食科系 |  |  |  | 恆溫水浴槽 | FIRSTEK | B206 | - | 1 | 0 | 0 | D504 |  | D | 90 | 0 | 0 | 自訂參數推估 | 60 | 110 | 5 | 0 | 0.55 | 49.5 | 自訂參數推估 | 電力 | - | - | -
食科系 |  |  |  | 迷你型乾燥機 | - | - | 2000 | 1 | 0 | 0 | D301 |  | D | 100 | 0 | 0 | 自訂參數推估 | 60 | 110 | 4.7273 | 0 | 0.52 | 52 | 自訂參數推估 | 電力 | - | - | -
食科系 |  |  |  | 電冰箱 | SANYO | SR-480B | 2004 | 1 | 0 | 0 | D504 |  | D | 2628 | 6132 | 5 | 自訂參數推估 | 60 | 110 | 0.16364 | 0 | 0.018 | 52.8228 | 自訂參數推估 | 電力 | - | - | -
食科系 |  |  |  | 12盤式急速冷凍櫃 | 厚騰 | GS-40A | 2019 | 1 | 0 | 0 | F30300 |  | F | 36 | 0 | 0 | 自訂參數推估 | 60 | 220 | 6.8182 | 0 | 1.5 | 54 | 自訂參數推估 | 電力 | - | - | -
食科系 |  |  |  | 酵素濃縮器 | - | - | - | 1 | 0 | 0 | D301 |  | D | 220 | 0 | 0 | 自訂參數推估 | 60 | 110 | 2.2727 | 0 | 0.25 | 55 | 自訂參數推估 | 電力 | - | - | -
食科系 |  |  |  | 超純水系統 | Rephile | rs2200quv | 2022 | 1 | 0 | 0 | D504 |  | D | 276 | 0 | 0 | 自訂參數推估 | 60 | 110 | 1.8182 | 0 | 0.2 | 55.2 | 自訂參數推估 | 電力 | - | - | -
食科系 |  |  |  | 聚合酶鏈反應儀 | THERMAL | 2720 | 2006 | 1 | 0 | 0 | D504 |  | D | 276 | 0 | 0 | 自訂參數推估 | 60 | 110 | 1.8182 | 0 | 0.2 | 55.2 | 自訂參數推估 | 電力 | - | - | -
食科系 |  |  |  | 超音波洗滌機 | ELMA | E30H | 2001 | 1 | 0 | 0 | D301 |  | D | 240 | 0 | 0.03 | 自訂參數推估 | 60 | 110 | 2.1818 | 0 | 0.24 | 57.6 | 自訂參數推估 | 電力 | - | - | -
食科系 |  |  |  | 電腦螢幕 | CHIMHI | - | 2010 | 1 | 0 | 0 | D309 |  | D | 2405 | 0 | 0 | 自訂參數推估 | 60 | 110 | 0.22727 | 0 | 0.025 | 60.125 | 自訂參數推估 | 電力 | - | - | -
食科系 |  |  |  | 麥克風擴音設備 | - | - | - | 2 | 0 | 0 | F20200 |  | F | 1584 | 0 | 0 | 自訂參數推估 | 0 | 110 | 0.36364 | 0 | 0.04 | 126.72 | 自訂參數推估 | 電力 | - | - | -
食科系 |  |  |  | 無菌操作台 | - | CBH-4 | - | 2 | 0 | 0 | D504 |  | D | 264 | 0 | 0 | 自訂參數推估 | 60 | 110 | 2.2727 | 0 | 0.25 | 132 | 自訂參數推估 | 電力 | - | - | -
食科系 |  |  |  | 冷凍離心機 | Dynamica | Velocity 14R | - | 1 | 0 | 0 | D205 |  | D | 60 | 0 | 0 | 自訂參數推估 | 60 | 110 | 10 | 0 | 1.1 | 66 | 自訂參數推估 | 電力 | - | - | -
食科系 |  |  |  | 無菌操作台 | - | CBH-4 | - | 1 | 0 | 0 | D205 |  | D | 264 | 0 | 0 | 自訂參數推估 | 60 | 110 | 2.2727 | 0 | 0.25 | 66 | 自訂參數推估 | 電力 | - | - | -
食科系 |  |  |  | 觸摸示恆溫循環水槽 | - | BH-130D | 2009 | 1 | 0 | 0 | D205 |  | D | 264 | 0 | 0 | 自訂參數推估 | 60 | 110 | 2.2727 | 0 | 0.25 | 66 | 自訂參數推估 | 電力 | - | - | -
食科系 |  |  |  | 印表機 | - | - | - | 2 | 0 | 0 | D301 |  | D | 360 | 2 | 5 | 自訂參數推估 | 60 | 110 | 3.3636 | 0 | 0.37 | 133.237 | 自訂參數推估 | 電力 | - | - | -
食科系 |  |  |  | 發酵箱 | 皇達 | 訂製品 | 2017 | 2 | 0 | 0 | F30100 |  | F | 36 | 0 | 0 | 自訂參數推估 | 60 | 220 | 9.1 | 0 | 2 | 144 | 自訂參數推估 | 電力 | - | - | -
食科系 |  |  |  | 化合物鑑定儀 | Agilent | Agilent 5973NETWORK | 2000 | 2 | 0 | 0 | D501 |  | D | 2920 | 0 | 0 | 自訂參數推估 | 60 | 110 | 0.22727 | 0 | 0.025 | 146 | 自訂參數推估 | 電力 | - | - | -
食科系 |  |  |  | 防護網攪拌機 | 添碩 | TS-201S | 2009 | 12 | 0 | 0 | F20200 |  | F | 198 | 0 | 0 | 自訂參數推估 | 60 | 220 | 1.6818 | 0 | 0.37 | 879.12 | 自訂參數推估 | 電力 | - | - | -
食科系 |  |  |  | 電腦 | HP | - | 2002 | 10 | 0 | 0 | D501 |  | D | 2628 | 6132 | 5 | 自訂參數推估 | 60 | 110 | 2.2727 | 0 | 0.25 | 733.65 | 自訂參數推估 | 電力 | - | - | -
食科系 |  |  |  | 乾燥機 | 芳成 | PM-99ACL | 2009 | 2 | 0 | 0 | F20200 |  | F | 12 | 0 | 0 | 自訂參數推估 | 60 | 220 | 30 | 0 | 6.6 | 158.4 | 自訂參數推估 | 電力 | - | - | -
食科系 |  |  |  | 碎紙機 | EURO | S-A3000 | 2011 | 1 | 0 | +1 | D108 |  | D | 100 | 0 | 0 | 自訂參數推估 | 60 | 110 | 7.2727 | 0 | 0.8 | 80 | 自訂參數推估 | 電力 | - | - | -
食科系 |  |  |  | 電磁爐 | - | - | - | 1 | 0 | 0 | D301 |  | D | 50 | 0 | 0 | 自訂參數推估 | 60 | 110 | 14.5455 | 0 | 1.6 | 80 | 自訂參數推估 | 電力 | - | - | -
食科系 |  |  |  | 往復式振盪恆溫水槽 | DENG YNG | DKW-20 | - | 1 | 0 | 0 | D204 |  | D | 80 | 0 | 0 | 自訂參數推估 | 60 | 110 | 9.3182 | 0 | 1.025 | 82 | 自訂參數推估 | 電力 | - | - | -
食科系 |  |  |  | 往復式振盪恆溫水槽 | DENG YNG | DKW-20 | - | 1 | 0 | 0 | D204 |  | D | 80 | 0 | 0 | 自訂參數推估 | 60 | 110 | 9.3182 | 0 | 1.025 | 82 | 自訂參數推估 | 電力 | - | - | -
食科系 |  |  |  | 水浴槽 | - | BH-130D | 2003 | 1 | 0 | 0 | D309 |  | D | 416 | 0 | 0 | 自訂參數推估 | 50 | 110 | 1.8182 | 0 | 0.2 | 83.2 | 自訂參數推估 | 電力 | - | - | -
食科系 |  |  |  | 雙層電烤箱/蒸氣烤箱 | 中部電機 | K-25 | 2009 | 2 | 0 | 0 | F40600 |  | F | 12 | 0 | 0 | 自訂參數推估 | 60 | 220 | 31.8182 | 0 | 7 | 168 | 自訂參數推估 | 電力 | - | - | -
食科系 |  |  |  | 分析管柱溫度控制器 | Chrom Tech | CH-500 | 2009 | 1 | 0 | 0 | D401 |  | D | 537.2 | 0 | 0 | 自訂參數推估 | 60 | 110 | 1.4545 | 0 | 0.16 | 85.952 | 自訂參數推估 | 電力 | - | - | -
食科系 |  |  |  | 防潮箱 | 防潮家 | D-206C | - | 1 | 0 | 0 | D401 |  | D | 8760 | 0 | 0 | 自訂參數推估 | 60 | 110 | 0.090909 | 0 | 0.01 | 87.6 | 自訂參數推估 | 電力 | - | - | -
食科系 |  |  |  | 排氣櫃 | Fume hood | JAY-1500 | - | 3 | 0 | 0 | D202 |  | D | 1336 | 7424 | 5 | 自訂參數推估 | 60 | 220 | 0.7 | 0 | 0.154 | 262.9088 | 自訂參數推估 | 電力 | - | - | -
食科系 |  |  |  | 檯燈 | 3M | - | 2008 | 1 | 0 | 0 | D309 |  | D | 1825 | 0 | 0 | 自訂參數推估 | 60 | 110 | 0.45455 | 0 | 0.05 | 91.25 | 自訂參數推估 | 電力 | - | - | -
食科系 |  |  |  | 無菌箱 | - | 2HT-24 | - | 8 | 0 | 0 | D204 |  | D | 2628 | 6132 | 5 | 自訂參數推估 | 60 | 110 | 2.2727 | 0 | 0.25 | 733.65 | 自訂參數推估 | 電力 | - | - | -
食科系 |  |  |  | 抽氣櫃 | - | F-4N | - | 1 | 0 | 0 | D205 |  | D | 60 | 0 | 0 | 自訂參數推估 | 60 | 220 | 7 | 0 | 1.54 | 92.4 | 自訂參數推估 | 電力 | - | - | -
食科系 |  |  |  | 水流抽氣幫浦 | NEWLAB | AS-3 | - | 1 | 0 | 0 | D401 |  | D | 628 | 0 | 0 | 自訂參數推估 | 60 | 110 | 1.3636 | 0 | 0.15 | 94.2 | 自訂參數推估 | 電力 | - | - | -
食科系 |  |  |  | 冷凍離心機 | Hermle | Z326K | - | 1 | 0 | 0 | D504 |  | D | 144 | 0 | 0 | 自訂參數推估 | 60 | 220 | 3 | 0 | 0.66 | 95.04 | 自訂參數推估 | 電力 | - | - | -
食科系 |  |  |  | 喇叭 | - | - | - | 1 | 0 | 0 | D205 |  | D | 480 | 0 | 0 | 自訂參數推估 | 60 | 110 | 1.8182 | 0 | 0.2 | 96 | 自訂參數推估 | 電力 | - | - | -
食科系 |  |  |  | 烤箱 | Yeong Soon | - | - | 1 | 0 | 0 | D501 |  | D | 400 | 0 | 0 | 自訂參數推估 | 60 | 110 | 2.2727 | 0 | 0.25 | 100 | 自訂參數推估 | 電力 | - | - | -
食科系 |  |  |  | 桌上型離心機 | - | 2100 | 2004 | 1 | 0 | 0 | D301 |  | D | 560 | 1 | 5 | 自訂參數推估 | 60 | 110 | 1.6364 | 0 | 0.18 | 100.809 | 自訂參數推估 | 電力 | - | - | -
食科系 |  |  |  | 迷你磨粉機 | - | - | 2009 | 2 | 0 | 0 | D301 |  | D | 100 | 0 | 0 | 自訂參數推估 | 60 | 110 | 9.1818 | 0 | 1.01 | 202 | 自訂參數推估 | 電力 | - | - | -
食科系 |  |  |  | 防震型安全藥品保存櫃 | HIPOINT | AQ-200 | - | 2 | 0 | 0 | D205 |  | D | 0 | 6132 | 5 | 自訂參數推估 | 60 | 110 | 6 | 0 | 0.66 | 202.356 | 自訂參數推估 | 電力 | - | - | -
食科系 |  |  |  | 精密電子天平 | METTLER TOLEDO | MS6001S | - | 3 | 0 | 0 | D204 |  | D | 1920 | 0 | 0 | 自訂參數推估 | 50-60 | 110 | 0.5 | 0 | 0.055 | 316.8 | 自訂參數推估 | 電力 | - | - | -
食科系 |  |  |  | 精密電子天平 | METTLER TOLEDO | MS6001S | - | 3 | 0 | 0 | D204 |  | D | 1920 | 0 | 0 | 自訂參數推估 | 50-60 | 110 | 0.5 | 0 | 0.055 | 316.8 | 自訂參數推估 | 電力 | - | - | -
食科系 |  |  |  | 多孔式乾浴器 | Pantech | 10009 | - | 1 | 0 | 0 | D504 |  | D | 240 | 0 | 0 | 自訂參數推估 | 60 | 110 | 4 | 0 | 0.44 | 105.6 | 自訂參數推估 | 電力 | - | - | -
食科系 |  |  |  | 細胞破碎機 | - | - | 2005 | 1 | 0 | 0 | D503 |  | D | 144 | 0 | 0 | 自訂參數推估 | 60 | 110 | 6.8182 | 0 | 0.75 | 108 | 自訂參數推估 | 電力 | - | - | -
食科系 |  |  |  | 傳真機 | 國際牌 | - | - | 1 | 0 | 0 | D501 |  | D | 0.66667 | 8759.3333 | 5 | 自訂參數推估 | 60 | 110 | 2.2727 | 0 | 0.25 | 109.6583 | 自訂參數推估 | 電力 | - | - | -
食科系 |  |  |  | 低溫培養箱 | Firstek | F-25 | 2000 | 1 | 0 | 0 | D406-B | 食品分析研究室 | D | 1000 | 7760 | 5 | 自訂參數推估 | 60 | 110 | 0.72727 | 0 | 0.08 | 111.04 | 自訂參數推估 | 電力 | - | - | -
食科系 |  |  |  | 冷凍庫/Freeze | CARAVELL | - | 2010 | 3 | 0 | 0 | D401 |  | D | 2628 | 6132 | 5 | 自訂參數推估 | 60 | 110 | 1.0364 | 0 | 0.114 | 334.5444 | 自訂參數推估 | 電力 | - | - | -
食科系 |  |  |  | 電冰箱 | SAMPO | SR-L07 | 2009 | 1 | 0 | 0 | D406-B | 食品分析研究室 | D | 480 | 8280 | 5 | 自訂參數推估 | 60 | 110 | 1.1364 | 0 | 0.125 | 111.75 | 自訂參數推估 | 電力 | - | - | -
食科系 |  |  |  | 攪拌機 | 士邦 | SP-200A | 2013 | 13 | 0 | 0 | F40700 |  | F | 450 | 0 | 0 | 自訂參數推估 | 60 | 110 | 2.2727 | 0 | 0.25 | 1462.5 | 自訂參數推估 | 電力 | - | - | -
食科系 |  |  |  | 不斷電系統 | - | - | 2001 | 1 | 0 | 0 | D501 |  | D | 16 | 8744 | 5 | 自訂參數推估 | 60 | 110 | 2.2727 | 0 | 0.25 | 113.3 | 自訂參數推估 | 電力 | - | - | -
食科系 |  |  |  | 粗脂肪萃取機 | - | - | - | 1 | 0 | 0 | D204 |  | D | 80 | 0 | 0 | 自訂參數推估 | 60 | 110 | 13 | 0 | 1.43 | 114.4 | 自訂參數推估 | 電力 | - | - | -
食科系 |  |  |  | 酵素免疫分析儀-螢幕 | ACER | DK-500 | - | 1 | 0 | 0 | D504 |  | D | 4380 | 4380 | 5 | 自訂參數推估 | 60 | 110 | 0.22727 | 0 | 0.025 | 114.975 | 自訂參數推估 | 電力 | - | - | -
食科系 |  |  |  | 精密電子天平 | METTLER TOLEDO | MS6001S | - | 7 | 0 | 0 | D202 |  | D | 1920 | 0 | 0 | 自訂參數推估 | 50-60 | 110 | 0.54545 | 0 | 0.06 | 806.4 | 自訂參數推估 | 電力 | - | - | -
食科系 |  |  |  | 精密電子天平 | METTLER TOLEDO | MS6001S | - | 6 | 0 | 0 | D203 |  | D | 1920 | 0 | 0 | 自訂參數推估 | 50-60 | 110 | 0.54545 | 0 | 0.06 | 691.2 | 自訂參數推估 | 電力 | - | - | -
食科系 |  |  |  | 電子天平 | METTLER TOLEDO | MS6001S | - | 1 | 0 | 0 | D104 |  | D | 1920 | 0 | 0 | 自訂參數推估 | 50-60 | 110 | 0.54545 | 0 | 0.06 | 115.2 | 自訂參數推估 | 電力 | - | - | -
食科系 |  |  |  | 電磁加熱攪拌器 | Harmony | HTS-1003 | - | 1 | 0 | 0 | D504 |  | D | 264 | 0 | 0 | 自訂參數推估 | 60 | 110 | 4 | 0 | 0.44 | 116.16 | 自訂參數推估 | 電力 | - | - | -
食科系 |  |  |  | 烘箱 | - | - | - | 1 | 0 | 0 | D202 |  | D | 200 | 8560 | 5 | 自訂參數推估 | 60 | 110 | 1.7 | 0 | 0.187 | 117.436 | 自訂參數推估 | 電力 | - | - | -
食科系 |  |  |  | 八門發酵櫃 | 皇達 | - | 2009 | 2 | 0 | 0 | F30300 |  | F | 60 | 0 | 0 | 自訂參數推估 | 0 | 220 | 9.0909 | 0 | 2 | 240 | 自訂參數推估 | 電力 | - | - | -
食科系 |  |  |  | 個人電腦 | ASUS | AS-D695 | - | 2 | 0 | 0 | D205 |  | D | 480 | 0 | 0 | 自訂參數推估 | 60 | 110 | 2.2727 | 0 | 0.25 | 240 | 自訂參數推估 | 電力 | - | - | -
食科系 |  |  |  | 分光光譜儀 | METERTECH | SP-830plus | - | 1 | 0 | 0 | D205 |  | D | 480 | 0 | 0 | 自訂參數推估 | 60 | 110 | 2.3 | 0 | 0.25 | 120 | 自訂參數推估 | 電力
食科系 |  |  |  | 自動式紫外/可見光分光光譜儀 | HITACHI | U1800 | 2004 | 1 | 0 | 0 | D301 |  | D | 360 | 8 | 0.02 | 自訂參數推估 | 60 | 110 | 3.1545 | 0 | 0.347 | 124.9206 | 自訂參數推估 | 電力 | - | - | -
食科系 |  |  |  | 分光光度計 | - | - | - | 1 | 0 | 0 | D301 |  | D | 360 | 8 | 0.03 | 自訂參數推估 | 60 | 110 | 3.1545 | 0 | 0.347 | 124.9208 | 自訂參數推估 | 電力 | - | - | -
食科系 |  |  |  | 電烤爐 | 新麥 | SKP-633T | 2015 | 2 | 0 | 0 | F20100 |  | F | 18 | 0 | 0 | 自訂參數推估 | 60 | 220 | 0 | 0 | 7 | 252 | 自訂參數推估 | 電力 | - | - | -
食科系 |  |  |  | PCR | - | - | 2007 | 1 | 0 | 0 | D503 |  | D | 144 | 0 | 0 | 自訂參數推估 | 50 | 110 | 8 | 0 | 0.88 | 126.72 | 自訂參數推估 | 電力 | - | - | -
食科系 |  |  |  | 電風扇 | 友情牌 | KB-1431 | 2005 | 1 | 0 | 0 | D401 |  | D | 1632 | 0 | 0 | 自訂參數推估 | 60 | 110 | 0.72727 | 0 | 0.08 | 130.56 | 自訂參數推估 | 電力 | - | - | -
食科系 |  |  |  | 排氣櫃 | 大成 | F150 | - | 2 | 0 | 0 | D201 |  | D | 1336 | 7424 | 5 | 自訂參數推估 | 60 | 220 | 0.7 | 0 | 0.154 | 262.9088 | 自訂參數推估 | 電力 | - | - | -
食科系 |  |  |  | 六門冷凍冰箱 | 國喬有限公司 | 90L | 2018 | 2 | 0 | 0 | F30300 |  | F | 120 | 0 | 0 | 自訂參數推估 | 60 | 220 | 5 | 0 | 1.1 | 264 | 自訂參數推估 | 電力 | - | - | -
食科系 |  |  |  | 氣體控制器 | - | - | 2001 | 1 | 0 | 0 | D301 |  | D | 220 | 5 | 5 | 自訂參數推估 | 60 | 220 | 2.7273 | 0 | 0.6 | 132.15 | 自訂參數推估 | 電力 | - | - | -
食科系 |  |  |  | 水浴震盪加熱器 | Ks | SB302 | 2006 | 1 | 0 | 0 | D401 |  | D | 114 | 0 | 0 | 自訂參數推估 | 60 | 110 | 10.9091 | 0 | 1.2 | 136.8 | 自訂參數推估 | 電力 | - | - | -
食科系 |  |  |  | 無菌操作台 | - | VCM-420 | 2006 | 2 | 0 | 0 | D501 |  | D | 730 | 8030 | 5 | 自訂參數推估 | 60 | 110 | 2.2727 | 0 | 0.25 | 282.875 | 自訂參數推估 | 電力 | - | - | -
食科系 |  |  |  | 直結型油回轉真空幫浦 | ULVAC | G-100D | 2010 | 1 | 0 | 0 | D501 |  | D | 576 | 0 | 0 | 自訂參數推估 | 60 | 110 | 2.2727 | 0 | 0.25 | 144 | 自訂參數推估 | 電力 | - | - | -
食科系 |  |  |  | 發酵槽體 | Biotop | BTF-B150L | 2019 | 1 | 0 | 0 | F20300 |  | F | 48 | 0 | 0 | 自訂參數推估 | 60 | 220 | 13.6364 | 0 | 3 | 144 | 自訂參數推估 | 電力 | - | - | -
食科系 |  |  |  | 微波爐 | - | - | - | 1 | 0 | 0 | D301 |  | D | 90 | 1 | 5 | 自訂參數推估 | 60 | 110 | 14.5455 | 0 | 1.6 | 144.08 | 自訂參數推估 | 電力 | - | - | -
食科系 |  |  |  | 微波爐 | - | - | - | 1 | 0 | 0 | D301 |  | D | 90 | 1 | 5 | 自訂參數推估 | 60 | 110 | 14.5455 | 0 | 1.6 | 144.08 | 自訂參數推估 | 電力 | - | - | -
食科系 |  |  |  | 烹飪用爐具 | 芳成 | 訂製品 | 2008 | 12 | 0 | 0 | F30300 |  | F | - | - | - | 帳單 | - | - | - | - | - |  |  | 天然氣 | 1928 | 公秉 | 帳單
食科系 |  |  |  | 電磁加熱攪拌器 | Iwaki | PC-351 | - | 1 | 0 | 0 | D504 |  | D | 264 | 0 | 0 | 自訂參數推估 | 60 | 110 | 5.4545 | 0 | 0.6 | 158.4 | 自訂參數推估 | 電力 | - | - | -
食科系 |  |  |  | 二門立式冷藏插盤冰箱 | 許多 | 訂製品 | 2015 | 1 | 0 | 0 | F40500 |  | F | 200 | 0 | 0 | 自訂參數推估 | 60 | 220 | 0 | 0 | 0.8 | 160 | 自訂參數推估 | 電力 | - | - | -
食科系 |  |  |  | 烹飪用爐具 | 芳成 | 訂製品 | 2008 | 12 | 0 | 0 | F20200 |  | F | - | - | - | 帳單 | - | - | - | - | - |  |  | 天然氣 | 2066 | 公秉 | 帳單
食科系 |  |  |  | 傳真平台式雷射黑白複合機 | HP | LJ Pro M1536dnf | 2009 | 1 | 0 | 0 | F30100 |  | F | 365 | 8395 | 0 | 自訂參數推估 | 0 | 110 | 4.0455 | 0 | 0.445 | 162.425 | 自訂參數推估 | 電力 | - | - | -
食科系 |  |  |  | 雷射印表機 | HP | Lancer JET 1100 | 2001 | 1 | 0 | 0 | D401 |  | D | 5 | 8755 | 5 | 自訂參數推估 | 50-60 | 110 | 3.3636 | 0 | 0.37 | 163.8175 | 自訂參數推估 | 電力 | - | - | -
食科系 |  |  |  | 紅外線加熱式分解裝置 | Buchi | K-435 | - | 1 | 0 | 0 | D202 |  | D | 80 | 0 | 0 | 自訂參數推估 | 50-60 | 220 | 10.2273 | 0 | 2.25 | 180 | 自訂參數推估 | 電力 | - | - | -
食科系 |  |  |  | 加熱攪拌器 | - | - | 1996 | 2 | 0 | 0 | D501 |  | D | 730 | 0 | 0 | 自訂參數推估 | 60 | 110 | 2.2727 | 0 | 0.25 | 365 | 自訂參數推估 | 電力 | - | - | -
食科系 |  |  |  | pH測定儀 | - | - | 2008 | 1 | 0 | 0 | D501 |  | D | 730 | 0 | 0 | 自訂參數推估 | 60 | 110 | 2.2727 | 0 | 0.25 | 182.5 | 自訂參數推估 | 電力 | - | - | -
食科系 |  |  |  | 分光比色計 | - | U-2800 | 2005 | 1 | 0 | 0 | D501 |  | D | 730 | 0 | 0 | 自訂參數推估 | 60 | 110 | 2.2727 | 0 | 0.25 | 182.5 | 自訂參數推估 | 電力 | - | - | -
食科系 |  |  |  | 桌上型離心機 | - | Beckman 14000rpm | 2005 | 1 | 0 | 0 | D501 |  | D | 730 | 0 | 0 | 自訂參數推估 | 60 | 110 | 2.2727 | 0 | 0.25 | 182.5 | 自訂參數推估 | 電力 | - | - | -
食科系 |  |  |  | 噴霧乾燥機 | INORA | YS-SE-1 | 2021 | 1 | 0 | 0 | F20300 |  | F | 36 | 0 | 0 | 自訂參數推估 | 60 | 220 | 0 | 0 | 5.2 | 187.2 | 自訂參數推估 | 電力 | - | - | -
食科系 |  |  |  | 4℃冰箱 | 東元 | - | - | 2 | 0 | 0 | D205 |  | D | 2628 | 6132 | 5 | 自訂參數推估 | 60 | 110 | 1.1818 | 0 | 0.13 | 381.498 | 自訂參數推估 | 電力 | - | - | -
食科系 |  |  |  | 冷氣機 | 日立 | RPk-4AQ5 | 1999 | 1 | 0 | 0 | D412 |  | D | 1632 | 0 | 0 | 自訂參數推估 | 60 | 220 | 0.54545 | 0 | 0.12 | 195.84 | 自訂參數推估 | 電力 | - | - | -
食科系 |  |  |  | 二門立式冷凍插盤冰箱 | 許多 | 訂製品 | 2015 | 1 | 0 | 0 | F40500 |  | F | 200 | 0 | 0 | 自訂參數推估 | 60 | 220 | 0 | 0 | 1 | 200 | 自訂參數推估 | 電力 | - | - | -
食科系 |  |  |  | UPS不斷電系統 | 彰宏 | - | - | 1 | 0 | 0 | D401 |  | D | 0 | 6132 | 5 | 自訂參數推估 | 50-60 | 110 | 6.3636 | 0 | 0.7 | 214.62 | 自訂參數推估 | 電力 | - | - | -
食科系 |  |  |  | 冷卻循環器 | - | - | - | 1 | 0 | 0 | D301 |  | D | 220 | 0 | 0 | 自訂參數推估 | 60 | 110 | 9.0909 | 0 | 1 | 220 | 自訂參數推估 | 電力 | - | - | -
食科系 |  |  |  | 垂直循環式無菌操作台 | 亮盛 | JW-4N | 2006 | 1 | 0 | 0 | D309 |  | D | 480 | 8280 | 5 | 自訂參數推估 | 60 | 110 | 2.2727 | 0 | 0.25 | 223.5 | 自訂參數推估 | 電力 | - | - | -
食科系 |  |  |  | 水冷式冷氣 | 日立 | 10RT | 2003 | 3 | 0 | 0 | F20100 |  | F | 30 | 0 | 0 | 自訂參數推估 | 0 | 220 | 33.9091 | 0 | 7.46 | 671.4 | 自訂參數推估 | 電力 | - | - | -
食科系 |  |  |  | 四門立式冷藏插盤冰箱 | 許多 | 訂製品 | 2015 | 1 | 0 | 0 | F40500 |  | F | 260 | 0 | 0 | 自訂參數推估 | 60 | 220 | 0 | 0 | 0.9 | 234 | 自訂參數推估 | 電力 | - | - | -
食科系 |  |  |  | 冷凍乾燥機 | EYELA | FDU-1200 | 2010 | 1 | 0 | 0 | D501 |  | D | 576 | 7300 | 5 | 自訂參數推估 | 60 | 110 | 2.2727 | 0 | 0.25 | 235.25 | 自訂參數推估 | 電力 | - | - | -
食科系 |  |  |  | 電熱包(12L) | New LAB | 12L | 2010 | 3 | 0 | 0 | D501 |  | D | 960 | 0 | 0 | 自訂參數推估 | 60 | 110 | 2.2727 | 0 | 0.25 | 720 | 自訂參數推估 | 電力 | - | - | -
食科系 |  |  |  | 電熱包(5L) | New LAB | 5L | 2010 | 3 | 0 | 0 | D501 |  | D | 960 | 0 | 0 | 自訂參數推估 | 60 | 110 | 2.2727 | 0 | 0.25 | 720 | 自訂參數推估 | 電力 | - | - | -
食科系 |  |  |  | 高溫高壓滅菌鍋 | TOMIN | - | - | 1 | 0 | 0 | D504 |  | D | 96 | 0 | 0 | 自訂參數推估 | 60 | 220 | 11.3636 | 0 | 2.5 | 240 | 自訂參數推估 | 電力 | - | - | -
食科系 |  |  |  | 熱循環器 | - | - | - | 1 | 0 | 0 | D301 |  | D | 220 | 0 | 0 | 自訂參數推估 | 60 | 110 | 10 | 0 | 1.1 | 242 | 自訂參數推估 | 電力 | - | - | -
食科系 |  |  |  | 溫控循環器 | - | - | 1996 | 1 | 0 | 0 | D501 |  | D | 1002 | 0 | 0 | 自訂參數推估 | 60 | 110 | 2.2182 | 0 | 0.244 | 244.488 | 自訂參數推估 | 電力 | - | - | -
食科系 |  |  |  | 水活性測定儀 | - | RTD-502 | 2008 | 1 | 0 | 0 | D501 |  | D | 1000 | 0 | 0 | 自訂參數推估 | 60 | 110 | 2.2727 | 0 | 0.25 | 250 | 自訂參數推估 | 電力 | - | - | -
食科系 |  |  |  | DNA電泳槽 | - | - | 2000 | 1 | 0 | 0 | D503 |  | D | 1002 | 0 | 0 | 自訂參數推估 | 60 | 110 | 2.2727 | 0 | 0.25 | 250.5 | 自訂參數推估 | 電力 | - | - | -
食科系 |  |  |  | DNA電泳槽 | - | - | 1999 | 1 | 0 | 0 | D503 |  | D | 1002 | 0 | 0 | 自訂參數推估 | 60 | 110 | 2.2727 | 0 | 0.25 | 250.5 | 自訂參數推估 | 電力 | - | - | -
食科系 |  |  |  | DNA轉漬設備 | - | - | 2001 | 1 | 0 | 0 | D503 |  | D | 1002 | 0 | 0 | 自訂參數推估 | 60 | 110 | 2.2727 | 0 | 0.25 | 250.5 | 自訂參數推估 | 電力 | - | - | -
食科系 |  |  |  | 迷你垂直電泳槽 | SCIE-PLAS | TV400YK-2DSYS | 2006 | 1 | 0 | 0 | D503 |  | D | 1002 | 0 | 0 | 自訂參數推估 | 60 | 110 | 2.2727 | 0 | 0.25 | 250.5 | 自訂參數推估 | 電力 | - | - | -
食科系 |  |  |  | 迷你垂直電泳槽 | SCIE-PLAS | TV400YK-2DSYS | 2006 | 1 | 0 | 0 | D503 |  | D | 1002 | 0 | 0 | 自訂參數推估 | 60 | 110 | 2.2727 | 0 | 0.25 | 250.5 | 自訂參數推估 | 電力 | - | - | -
食科系 |  |  |  | 超過濾裝置 | 由邁先生物技術顧問股份有限 | 自行開發 | 2009 | 1 | 0 | 0 | D501 |  | D | 1002 | 0 | 0 | 自訂參數推估 | 60 | 110 | 2.2727 | 0 | 0.25 | 250.5 | 自訂參數推估 | 電力 | - | - | -
食科系 |  |  |  | 高速乳化機 | - | - | - | 1 | 0 | 0 | D404 |  | D | 1002 | 0 | 0 | 自訂參數推估 | 50-60 | 110 | 2.2727 | 0 | 0.25 | 250.5 | 自訂參數推估 | 電力 | - | - | -
食科系 |  |  |  | 微量電子天平(精密天平 | AND | GR-200 | 2011 | 1 | 0 | 0 | D309 |  | D | 4380 | 4380 | 5 | 自訂參數推估 | 60 | 110 | 0.5 | 0 | 0.055 | 252.945 | 自訂參數推估 | 電力 | - | - | -
食科系 |  |  |  | 電子秤(數位天平) | AND | Fx3000i | 2011 | 1 | 0 | 0 | D309 |  | D | 4380 | 4380 | 5 | 自訂參數推估 | 60 | 110 | 0.5 | 0 | 0.055 | 252.945 | 自訂參數推估 | 電力 | - | - | -
食科系 |  |  |  | 冷凍乾燥機 | KINGMECH | FD2-6P | 2009 | 1 | 0 | 0 | D309 |  | D | 624 | 8136 | 5 | 自訂參數推估 | 60 | 110 | 2.2727 | 0 | 0.25 | 257.7 | 自訂參數推估 | 電力 | - | - | -
食科系 |  |  |  | 清靜式排煙櫃 | - | - | - | 1 | 0 | 0 | D104 |  | D | 1336 | 7424 | 5 | 自訂參數推估 | 60 | 110 | 1.4 | 0 | 0.154 | 262.9088 | 自訂參數推估 | 電力 | - | - | -
食科系 |  |  |  | 電鍋 | 大同 | TAC-15A(SR) | 2011 | 1 | 0 | 0 | D401 |  | D | 269 | 0 | 0 | 自訂參數推估 | 60 | 110 | 9.0909 | 0 | 1 | 269 | 自訂參數推估 | 電力 | - | - | -
食科系 |  |  |  | 恆溫震盪培養箱 | - | - | 2004 | 1 | 0 | 0 | D301 |  | D | 180 | 0 | 0 | 自訂參數推估 | 60 | 110 | 13.6364 | 0 | 1.5 | 270 | 自訂參數推估 | 電力 | - | - | -
食科系 |  |  |  | RI檢測器 | - | Bischoff Model:8120 | 2006 | 1 | 0 | 0 | D501 |  | D | 730 | 8030 | 5 | 自訂參數推估 | 60 | 110 | 2.2727 | 0 | 0.25 | 282.875 | 自訂參數推估 | 電力 | - | - | -
食科系 |  |  |  | 四門立式冷凍插盤冰箱 | 許多 | 訂製品 | 2015 | 1 | 0 | 0 | F40500 |  | F | 260 | 0 | 0 | 自訂參數推估 | 60 | 220 | 0 | 0 | 1.1 | 286 | 自訂參數推估 | 電力 | - | - | -
食科系 |  |  |  | 低溫震盪培養箱 | - | SBH-655L | 2007 | 1 | 0 | 0 | D406-B | 食品分析研究室 | D | 3456 | 5304 | 5 | 自訂參數推估 | 60 | 110 | 0.72727 | 0 | 0.08 | 297.696 | 自訂參數推估 | 電力 | - | - | -
食科系 |  |  |  | 烘箱 | - | - | - | 1 | 0 | 0 | D203 |  | D | 1336 | 7424 | 5 | 自訂參數推估 | 60 | 110 | 1.7 | 0 | 0.187 | 319.2464 | 自訂參數推估 | 電力 | - | - | -
食科系 |  |  |  | 減壓濃縮設備 | - | - | - | 1 | 0 | 0 | D401 |  | D | 160 | 0 | 0 | 自訂參數推估 | 50-60 | 110 | 18.1818 | 0 | 2 | 320 | 自訂參數推估 | 電力 | - | - | -
食科系 |  |  |  | 低溫振盪培養箱 | - | - | 2008 | 2 | 0 | 0 | D503 |  | D | 2628 | 6132 | 5 | 自訂參數推估 | 50-60 | 110 | 2 | 0 | 0.22 | 645.612 | 自訂參數推估 | 電力 | - | - | -
食科系 |  |  |  | 製冰機+過濾系統 | BREMA | GB902 | 2015 | 1 | 0 | 0 | F30300 |  | F | 600 | 2190 | 0 | 自訂參數推估 | 60 | 110 | 5 | 0 | 0.55 | 330 | 自訂參數推估 | 電力 | - | - | -
食科系 |  |  |  | 超高速真空低溫萃取濃縮機 | 亞莫士 | AMOS-GV-800 | 2010 | 1 | 0 | 0 | F20300 |  | F | 52 | 0 | 0 | 自訂參數推估 | 0 | 220 | 30 | 0 | 6.6 | 343.2 | 自訂參數推估 | 電力 | - | - | -
食科系 |  |  |  | 網路集線器 | ASUS | 8 POT | 2006 | 1 | 0 | 0 | D108 |  | D | 8760 | 0 | 0 | 自訂參數推估 | 60 | 110 | 0.36364 | 0 | 0.04 | 350.4 | 自訂參數推估 | 電力 | - | - | -
食科系 |  |  |  | 冷凝循環機(小) | Firstek | - | 2007 | 3 | 0 | 0 | D501 |  | D | 1460 | 0 | 0 | 自訂參數推估 | 60 | 110 | 2.2727 | 0 | 0.25 | 1095 | 自訂參數推估 | 電力 | - | - | -
食科系 |  |  |  | 冷凝循環機(大) | Coleda | - | 2007 | 1 | 0 | 0 | D501 |  | D | 1460 | 0 | 0 | 自訂參數推估 | 60 | 110 | 2.2727 | 0 | 0.25 | 365 | 自訂參數推估 | 電力 | - | - | -
食科系 |  |  |  | 大型攪拌機 | - | - | - | 2 | 0 | 0 | D501 |  | D | 1500 | 0 | 0 | 自訂參數推估 | 60 | 110 | 2.2727 | 0 | 0.25 | 750 | 自訂參數推估 | 電力 | - | - | -
食科系 |  |  |  | 微波爐 | Panasonic | NE - R30A | - | 1 | 0 | 0 | D401 |  | D | 269 | 0 | 0 | 自訂參數推估 | 60 | 110 | 12.7273 | 0 | 1.4 | 376.6 | 自訂參數推估 | 電力 | - | - | -
食科系 |  |  |  | 加熱攪拌器 | THERMO | SP195025 | - | 1 | 0 | 0 | D205 |  | D | 264 | 0 | 0 | 自訂參數推估 | 60 | 110 | 13 | 0 | 1.43 | 377.52 | 自訂參數推估 | 電力 | - | - | -
食科系 |  |  |  | 真空減壓濃縮機 | - | - | 2000 | 1 | 0 | 0 | D301 |  | D | 360 | 0 | 0.03 | 自訂參數推估 | 60 | 110 | 10 | 0 | 1.1 | 396 | 自訂參數推估 | 電力 | - | - | -
食科系 |  |  |  | 四門立式冷藏插盤冰箱 | 許多 | 訂製品 | 2015 | 1 | 0 | 0 | F40700 |  | F | 450 | 0 | 0 | 自訂參數推估 | 60 | 220 | 0 | 0 | 0.9 | 405 | 自訂參數推估 | 電力 | - | - | -
食科系 |  |  |  | 培養箱 | WISDOM | 721 | 2008 | 1 | 0 | 0 | D401 |  | D | 1002 | 7758 | 5 | 自訂參數推估 | 60 | 110 | 2.7273 | 0 | 0.3 | 416.97 | 自訂參數推估 | 電力 | - | - | -
食科系 |  |  |  | 加熱攪拌器 | Thermo | sp88857100 | - | 16 | 0 | 0 | D202 |  | D | 300 | 0 | 0 | 自訂參數推估 | 60 | 110 | 12 | 0 | 1.44 | 6912 | 自訂參數推估 | 電力 | - | - | -
食科系 |  |  |  | 防潮箱 | 收藏家 | CMTHAX106B-HMTD | 2010 | 1 | 0 | 0 | D205 |  | D | 8760 | 0 | 0 | 自訂參數推估 | 60 | 110 | 0.45455 | 0 | 0.05 | 438 | 自訂參數推估 | 電力 | - | - | -
食科系 |  |  |  | 螢幕 | 17 '' ASUS | MM17DG-B (防刮) | 2007 | 1 | 0 | 0 | D309 |  | D | 1752 | 7008 | 5 | 自訂參數推估 | 50 | 110 | 1.9091 | 0 | 0.21 | 441.504 | 自訂參數推估 | 電力 | - | - | -
食科系 |  |  |  | 加熱攪拌機 | Fargo | HMS-102 | 2006 | 8 | 0 | 0 | D309 |  | D | 876 | 0 | 0 | 自訂參數推估 | 60 | 110 | 4.7273 | 0 | 0.52 | 3644.16 | 自訂參數推估 | 電力 | - | - | -
食科系 |  |  |  | 高溫灰化爐 | Cheng Sang | CMF40 | 2009 | 1 | 0 | 0 | D501 |  | D | 1460 | 7300 | 5 | 自訂參數推估 | 60 | 110 | 2.2727 | 0 | 0.25 | 456.25 | 自訂參數推估 | 電力 | - | - | -
食科系 |  |  |  | 垂直式循環室無菌無塵操作台 | 0 | 0 | 2002 | 1 | 0 | 0 | D405 |  | D | 1825 | 0 | 0 | 自訂參數推估 | 0 | 110 | 0 | 0 | 0.25 | 456.25 | 自訂參數推估 | 電力
食科系 |  |  |  | 電腦主機 | - | - | 2009 | 1 | 0 | 0 | D503 |  | D | 2112 | 0 | 0 | 自訂參數推估 | 60 | 110 | 2 | 0 | 0.22 | 464.64 | 自訂參數推估 | 電力 | - | - | -
食科系 |  |  |  | 可調式吸光偵測器 | - | - | 2000 | 1 | 0 | 0 | D301 |  | D | 360 | 3 | 5 | 自訂參數推估 | 60 | 110 | 11.8182 | 0 | 1.3 | 468.195 | 自訂參數推估 | 電力 | - | - | -
食科系 |  |  |  | 烘培烤爐 | 中部電機 | K25sc2 | 1999 | 6 | 0 | 0 | F30100 |  | F | 120 | 0 | 0 | 自訂參數推估 | 0 | 220 | 18 | 0 | 3.96 | 2851.2 | 自訂參數推估 | 電力 | - | - | -
食科系 |  |  |  | 液晶銀幕 | - | - | 2003 | 13 | 0 | 0 | D501 |  | D | 1920 | 0 | 0 | 自訂參數推估 | 60 | 110 | 2.2727 | 0 | 0.25 | 6240 | 自訂參數推估 | 電力 | - | - | -
食科系 |  |  |  | 電腦 | 國眾 | P-4 1.5GHz | 2002 | 1 | 0 | 0 | D108 |  | D | 1920 | 0 | 0 | 自訂參數推估 | 60 | 110 | 2.2727 | 0 | 0.25 | 480 | 自訂參數推估 | 電力 | - | - | -
食科系 |  |  |  | 電腦 | 亞芬 | AS-D670 | 2006 | 1 | 0 | 0 | D108 |  | D | 1920 | 0 | 0 | 自訂參數推估 | 50-60 | 110 | 2.2727 | 0 | 0.25 | 480 | 自訂參數推估 | 電力 | - | - | -
食科系 |  |  |  | 電影螢幕 | Sumsung | 713N | 2006 | 1 | 0 | 0 | D504 |  | D | 1920 | 0 | 0 | 自訂參數推估 | 60 | 110 | 2.2727 | 0 | 0.25 | 480 | 自訂參數推估 | 電力 | - | - | -
食科系 |  |  |  | 灰化爐 | - | - | - | 1 | 0 | 0 | D203 |  | D | 1920 | 0 | 0 | 自訂參數推估 | 60 | 110 | 2.2727 | 0 | 0.25 | 480 | 自訂參數推估 | 電力 | - | - | -
食科系 |  |  |  | 德國hermle泛用型冷凍離心機 | hermle | Z300K | 2004 | 1 | 0 | 0 | D204 |  | D | 96 | 0 | 0 | 自訂參數推估 | 60 | 250 | 20 | 0 | 5 | 480 | 自訂參數推估 | 電力 | - | - | -
食科系 |  |  |  | 發酵箱 | 皇達 | 訂製品 | 2015 | 2 | 0 | 0 | F40500 |  | F | 240 | 0 | 0 | 自訂參數推估 | 60 | 220 | 9.1 | 0 | 2 | 960 | 自訂參數推估 | 電力 | - | - | -
食科系 |  |  |  | 殺菌釜 | - | - | 2008 | 1 | 0 | 0 | D503 |  | D | 180 | 0 | 0 | 自訂參數推估 | 60 | 220 | 12.5 | 0 | 2.75 | 495 | 自訂參數推估 | 電力 | - | - | -
食科系 |  |  |  | 冷藏冰櫃 | - | neo-029306 | 2009 | 1 | 0 | 0 | F20200 |  | F | 450 | 0 | 0 | 自訂參數推估 | 0 | 220 | 5 | 0 | 1.1 | 495 | 自訂參數推估 | 電力 | - | - | -
食科系 |  |  |  | 四門立式冷凍插盤冰箱 | 許多 | 訂製品 | 2015 | 1 | 0 | 0 | F40700 |  | F | 450 | 0 | 0 | 自訂參數推估 | 60 | 220 | 0 | 0 | 1.1 | 495 | 自訂參數推估 | 電力 | - | - | -
食科系 |  |  |  | 六門冷凍冰箱 | 國喬 | 訂製品 | 2018 | 1 | 0 | 0 | F20200 |  | F | 450 | 0 | 0 | 自訂參數推估 | 60 | 220 | 0 | 0 | 1.1 | 495 | 自訂參數推估 | 電力
食科系 |  |  |  | 烘箱 | RISEN | PHD603 | 1998 | 1 | 0 | 0 | D309 |  | D | 1920 | 0 | 0 | 自訂參數推估 | 60 | 220 | 1.1818 | 0 | 0.26 | 499.2 | 自訂參數推估 | 電力 | - | - | -
食科系 |  |  |  | 12盤式急速冷凍櫃 | 厚騰 | GS-40A | 2015 | 2 | 0 | 0 | F40700 |  | F | 340 | 0 | 0 | 自訂參數推估 | 60 | 110 | 13.6364 | 0 | 1.5 | 1020 | 自訂參數推估 | 電力 | - | - | -
食科系 |  |  |  | 熱風乾燥機 | - | - | 1987 | 1 | 0 | 0 | F20100 |  | F | 60 | 0 | 0 | 自訂參數推估 | 0 | 220 | 40 | 0 | 8.8 | 528 | 自訂參數推估 | 電力 | - | - | -
食科系 |  |  |  | 酵素免疫分析儀 | BIO RAD | 680 | - | 1 | 0 | 0 | D504 |  | D | 2112 | 0 | 0 | 自訂參數推估 | 50-60 | 110 | 2.2727 | 0 | 0.25 | 528 | 自訂參數推估 | 電力 | - | - | -
食科系 |  |  |  | 電腦 | ASUS | AS-D670,記憶體512MB DDR533(金士頓) | 2006 | 1 | 0 | 0 | D108 |  | D | 1920 | 0 | 0 | 自訂參數推估 | 50-60 | 110 | 2.5455 | 0 | 0.28 | 537.6 | 自訂參數推估 | 電力 | - | - | -
食科系 |  |  |  | 電腦 | Acer | Power FH | 2007 | 1 | 0 | 0 | D108 |  | D | 1920 | 0 | 0 | 自訂參數推估 | 50-60 | 110 | 2.5455 | 0 | 0.28 | 537.6 | 自訂參數推估 | 電力 | - | - | -
食科系 |  |  |  | 電腦 | Acer | Power FH | 2007 | 1 | 0 | 0 | D108 |  | D | 1920 | 0 | 0 | 自訂參數推估 | 50-60 | 110 | 2.5455 | 0 | 0.28 | 537.6 | 自訂參數推估 | 電力 | - | - | -
食科系 |  |  |  | 電腦 | Acer | Power FH | 2007 | 1 | 0 | 0 | D108 |  | D | 1920 | 0 | 0 | 自訂參數推估 | 50-60 | 110 | 2.5455 | 0 | 0.28 | 537.6 | 自訂參數推估 | 電力 | - | - | -
食科系 |  |  |  | 電腦主機 | ACER | POWER FH E6300 | 2007 | 1 | 0 | 0 | D108 |  | D | 1920 | 0 | 0 | 自訂參數推估 | 50-60 | 110 | 2.5455 | 0 | 0.28 | 537.6 | 自訂參數推估 | 電力 | - | - | -
食科系 |  |  |  | 電腦主機 | ASUS | ASUS | 2007 | 1 | 0 | 0 | D109 |  | D | 1920 | 0 | 0 | 自訂參數推估 | 50-60 | 110 | 2.5455 | 0 | 0.28 | 537.6 | 自訂參數推估 | 電力 | - | - | -
食科系 |  |  |  | 電腦主機 | ASUS | ASUS | 2007 | 1 | 0 | 0 | D504 |  | D | 1920 | 0 | 0 | 自訂參數推估 | 50-60 | 110 | 2.5455 | 0 | 0.28 | 537.6 | 自訂參數推估 | 電力 | - | - | -
食科系 |  |  |  | 12盤式急速冷凍櫃 | 厚騰 | GS-40A | 2015 | 2 | 0 | 0 | F40500 |  | F | 360 | 0 | 0 | 自訂參數推估 | 60 | 110 | 13.6364 | 0 | 1.5 | 1080 | 自訂參數推估 | 電力 | - | - | -
食科系 |  |  |  | 釀酒蒸餾器 | - | - | 1999 | 2 | 0 | 0 | D501 |  | D | 2190 | 0 | 0 | 自訂參數推估 | 60 | 110 | 2.2727 | 0 | 0.25 | 1095 | 自訂參數推估 | 電力 | - | - | -
食科系 |  |  |  | 小型攪拌機 | - | - | - | 1 | 0 | 0 | D501 |  | D | 2190 | 0 | 0 | 自訂參數推估 | 60 | 110 | 2.2727 | 0 | 0.25 | 547.5 | 自訂參數推估 | 電力 | - | - | -
食科系 |  |  |  | 水浴震盪加熱器 | FIRSTEK | B602D | 2012 | 1 | 0 | 0 | D501 |  | D | 2190 | 0 | 0 | 自訂參數推估 | 60 | 110 | 2.2727 | 0 | 0.25 | 547.5 | 自訂參數推估 | 電力 | - | - | -
食科系 |  |  |  | 恆溫萃取器 | - | - | 1997 | 1 | 0 | 0 | D501 |  | D | 2190 | 0 | 0 | 自訂參數推估 | 60 | 110 | 2.2727 | 0 | 0.25 | 547.5 | 自訂參數推估 | 電力 | - | - | -
食科系 |  |  |  | 超高速離心機 | - | - | - | 1 | 0 | 0 | D404 |  | D | 730 | 8030 | 5 | 自訂參數推估 | 50-60 | 220 | 2.2727 | 0 | 0.5 | 565.75 | 自訂參數推估 | 電力 | - | - | -
食科系 |  |  |  | 二氧化碳培養箱 | REVCO | RCO3000T-5-ABC | - | 1 | 0 | 0 | D504 |  | D | 864 | 0 | 0 | 自訂參數推估 | 60 | 110 | 6 | 0 | 0.66 | 570.24 | 自訂參數推估 | 電力 | - | - | -
食科系 |  |  |  | 抽氣幫浦 | EYELA | A-3S | 1997 | 2 | 0 | 0 | D501 |  | D | 4380 | 4380 | 5 | 自訂參數推估 | 60 | 110 | 2.2727 | 0 | 0.25 | 1149.75 | 自訂參數推估 | 電力 | - | - | -
食科系 |  |  |  | 電風扇 | 日立 | - | 2003 | 2 | 0 | 0 | D501 |  | D | 4380 | 4380 | 5 | 自訂參數推估 | 60 | 110 | 2.2727 | 0 | 0.25 | 1149.75 | 自訂參數推估 | 電力 | - | - | -
食科系 |  |  |  | 電泳槽電源供應器 | Infinigen | IEPS-300 | - | 4 | 0 | 0 | D103 |  | D | 1920 | 0 | 0 | 自訂參數推估 | 60 | 110 | 2.7273 | 0 | 0.3 | 2304 | 自訂參數推估 | 電力 | - | - | -
食科系 |  |  |  | 電腦螢幕 | ASUS | - | 2012 | 1 | 0 | 0 | D309 |  | D | 2920 | 0 | 0 | 自訂參數推估 | 60 | 110 | 1.8182 | 0 | 0.2 | 584 | 自訂參數推估 | 電力 | - | - | -
食科系 |  |  |  | 往復式震盪恆溫水槽 | - | - | - | 1 | 0 | 0 | D301 |  | D | 360 | 0 | 0 | 自訂參數推估 | 60 | 110 | 15 | 0 | 1.65 | 594 | 自訂參數推估 | 電力 | - | - | -
食科系 |  |  |  | 電腦主機 | iCuit | - | 2010 | 1 | 0 | 0 | D309 |  | D | 2405 | 0 | 0 | 自訂參數推估 | 60 | 110 | 2.2727 | 0 | 0.25 | 601.25 | 自訂參數推估 | 電力 | - | - | -
食科系 |  |  |  | 微電腦防潮藥品櫃 | 防潮大師 | DRY-700SD | - | 2 | 0 | 0 | D504 |  | D | 8640 | 0 | 0 | 自訂參數推估 | 60 | 110 | 0.63636 | 0 | 0.07 | 1209.6 | 自訂參數推估 | 電力 | - | - | -
食科系 |  |  |  | 高低溫震盪培養箱 | 0 | S300R | 2002 | 1 | 0 | 0 | D405 |  | D | 276 | 0 | 0 | 自訂參數推估 | 60 | 110 | 0 | 0 | 2.25 | 621 | 自訂參數推估 | 電力
食科系 |  |  |  | 無菌操作台 | - | - | - | 1 | 0 | 0 | D301 |  | D | 360 | 8400 | 5 | 自訂參數推估 | 60 | 110 | 7.2727 | 0 | 0.8 | 624 | 自訂參數推估 | 電力 | - | - | -
食科系 |  |  |  | 生物專用分光光度計 | Termo G10 Bio | GENESYS 10 BIO | - | 1 | 0 | 0 | D206 |  | D | 96 | 0 | 0 | 自訂參數推估 | 60 | 110 | 60 | 0 | 6.6 | 633.6 | 自訂參數推估 | 電力 | - | - | -
食科系 |  |  |  | 真空冷凍機 | - | - | 2013 | 1 | 0 | 0 | D503 |  | D | 288 | 0 | 0 | 自訂參數推估 | 60 | 220 | 10 | 0 | 2.2 | 633.6 | 自訂參數推估 | 電力 | - | - | -
食科系 |  |  |  | 酸鹼藥櫃過濾裝置 | - | - | - | 1 | 0 | 0 | D104 |  | D | 2628 | 0 | 0 | 自訂參數推估 | 60 | 110 | 2.2727 | 0 | 0.25 | 657 | 自訂參數推估 | 電力 | - | - | -
食科系 |  |  |  | 核酸雜交箱 | - | - | 2005 | 1 | 0 | 0 | D503 |  | D | 1002 | 0 | 0 | 自訂參數推估 | 60 | 110 | 6 | 0 | 0.66 | 661.32 | 自訂參數推估 | 電力 | - | - | -
食科系 |  |  |  | 核酸雜交箱 | - | - | 2005 | 1 | 0 | 0 | D503 |  | D | 1002 | 0 | 0 | 自訂參數推估 | 60 | 110 | 6 | 0 | 0.66 | 661.32 | 自訂參數推估 | 電力 | - | - | -
食科系 |  |  |  | 雜交反應箱 | - | - | 2000 | 1 | 0 | 0 | D503 |  | D | 1002 | 0 | 0 | 自訂參數推估 | 60 | 110 | 6 | 0 | 0.66 | 661.32 | 自訂參數推估 | 電力 | - | - | -
食科系 |  |  |  | 太陽能熱水器 | 昶新 | CSC-5004 | 2020 | 3 | 0 | 0 | F40700 |  | F | 450 | 8310 | 0 | 自訂參數推估 | 60 | 220 | 6.8182 | 0 | 1.5 | 2025 | 自訂參數推估 | 電力 | - | - | -
食科系 |  |  |  | 電冰箱 | SAMPO | SR-525Q | - | 2 | 0 | 0 | D504 |  | D | 8640 | 0 | 0 | 自訂參數推估 | 60 | 110 | 0.72727 | 0 | 0.08 | 1382.4 | 自訂參數推估 | 電力 | - | - | -
食科系 |  |  |  | 往復式震盪恆溫水槽 | TKS | SB-301 | 2010 | 1 | 0 | 0 | D406-B | 食品分析研究室 | D | 100 | 8660 | 5 | 自訂參數推估 | 60 | 110 | 11.8182 | 0 | 1.3 | 692.9 | 自訂參數推估 | 電力 | - | - | -
食科系 |  |  |  | 除濕機 | Hitachi | RD-s60p | 2005 | 1 | 0 | 0 | D406-B | 食品分析研究室 | D | 3000 | 5760 | 5 | 自訂參數推估 | 60 | 110 | 2 | 0 | 0.22 | 723.36 | 自訂參數推估 | 電力 | - | - | -
食科系 |  |  |  | 冰箱 | 鉅騰 | YIC-1000 | 2012 | 1 | 0 | 0 | D401 |  | D | 2628 | 6132 | 5 | 自訂參數推估 | 60 | 220 | 1.1364 | 0 | 0.25 | 733.65 | 自訂參數推估 | 電力 | - | - | -
食科系 |  |  |  | 家庭用冰箱 | - | RE7222SC | 2001 | 1 | 0 | 0 | D501 |  | D | 2628 | 6132 | 5 | 自訂參數推估 | 60 | 110 | 2.2727 | 0 | 0.25 | 733.65 | 自訂參數推估 | 電力 | - | - | -
食科系 |  |  |  | 防潮箱 | - | - | 1991 | 1 | 0 | 0 | D501 |  | D | 2628 | 6132 | 5 | 自訂參數推估 | 60 | 110 | 2.2727 | 0 | 0.25 | 733.65 | 自訂參數推估 | 電力 | - | - | -
食科系 |  |  |  | 離心機 | KUBOTA | KS-5200C | 1997 | 1 | 0 | 0 | D309 |  | D | 3504 | 0 | 0 | 自訂參數推估 | 60 | 110 | 1.9091 | 0 | 0.21 | 735.84 | 自訂參數推估 | 電力 | - | - | -
食科系 |  |  |  | 排煙櫃 | - | - | - | 1 | 0 | 0 | D301 |  | D | 320 | 8440 | 5 | 自訂參數推估 | 60 | 110 | 9.0909 | 0 | 1 | 742 | 自訂參數推估 | 電力 | - | - | -
食科系 |  |  |  | 冷氣機(分離式) | TECO | - | - | 1 | 0 | 0 | D501 |  | D | 2880 | 2880 | 5 | 自訂參數推估 | 60 | 220 | 1.1364 | 0 | 0.25 | 756 | 自訂參數推估 | 電力 | - | - | -
食科系 |  |  |  | 超音波17L萃取設備 | 台超 | ES-600ND | 2023 | 1 | 0 | 0 | D401 |  | D | 190 | 0 | 0 | 自訂參數推估 | 60 | 220 | 18.6 | 0 | 4.1 | 779 | 自訂參數推估 | 電力 | - | - | -
食科系 |  |  |  | 超音波17L萃取設備 | 台超 | ES-600ND | 2023 | 1 | 0 | 0 | D401 |  | D | 190 | 0 | 0 | 自訂參數推估 | 60 | 220 | 18.6 | 0 | 4.1 | 779 | 自訂參數推估 | 電力 | - | - | -
食科系 |  |  |  | 桌面式超音波洗淨機 | Rockey | Soner210H | 2009 | 1 | 0 | 0 | D501 |  | D | 2920 | 0 | 0 | 自訂參數推估 | 60 | 110 | 2.4545 | 0 | 0.27 | 788.4 | 自訂參數推估 | 電力 | - | - | -
食科系 |  |  |  | 殺菌釜 | - | - | 2004 | 1 | 0 | 0 | D501 |  | D | 2920 | 5840 | 5 | 自訂參數推估 | 60 | 220 | 1.1364 | 0 | 0.25 | 803 | 自訂參數推估 | 電力 | - | - | -
食科系 |  |  |  | 掛壁分離式冷氣及電源配置(主機) | 東元 | 1對1,3600Kcal/h | 2009 | 1 | 0 | +1 | D10901 |  | D | 800 | 0 | 0 | 自訂參數推估 | 60 | 220 | 4.6364 | 0 | 1.02 | 816 | 自訂參數推估 | 電力 | - | - | -
食科系 |  |  |  | 插盤式六風風冷式冷藏冰櫃 | - | neo029306 | 2009 | 2 | 0 | 0 | F30300 |  | F | 2628 | 6132 | 5 | 自訂參數推估 | 0 | 220 | 2.7273 | 0 | 0.6 | 1760.76 | 自訂參數推估 | 電力 | - | - | -
食科系 |  |  |  | 熱水器 | - | - | 2009 | 1 | 0 | 0 | F40700 |  | F | 450 | 8310 | 0 | 自訂參數推估 | 0 | 220 | 9 | 0 | 1.98 | 891 | 自訂參數推估 | 電力 | - | - | -
食科系 |  |  |  | 電風扇 | 聯統 | LT-350A | - | 2 | 0 | 0 | D401 |  | D | 1632 | 0 | 0 | 自訂參數推估 | 60 | 110 | 5 | 0 | 0.55 | 1795.2 | 自訂參數推估 | 電力 | - | - | -
食科系 |  |  |  | 冰箱(透明玻璃門) | AKR | CT-500 | 2011 | 1 | 0 | 0 | D309 |  | D | 2628 | 6132 | 5 | 自訂參數推估 | 60 | 110 | 2.8182 | 0 | 0.31 | 909.726 | 自訂參數推估 | 電力 | - | - | -
食科系 |  |  |  | 熱水瓶 | 大同 | TMO-W503MC | 2012 | 1 | 0 | 0 | D309 |  | D | 2628 | 6132 | 5 | 自訂參數推估 | 60 | 110 | 2.8182 | 0 | 0.31 | 909.726 | 自訂參數推估 | 電力 | - | - | -
食科系 |  |  |  | 熱水瓶 | JIN KON | JK-7650 | 2017 | 1 | 0 | 0 | D309 |  | D | 2628 | 6132 | 5 | 自訂參數推估 | 60 | 110 | 2.8182 | 0 | 0.31 | 909.726 | 自訂參數推估 | 電力 | - | - | -
食科系 |  |  |  | FID檢測器 | 誠達 | - | 2003 | 1 | 0 | 0 | D501 |  | D | 3650 | 0 | 0 | 自訂參數推估 | 60 | 110 | 2.2727 | 0 | 0.25 | 912.5 | 自訂參數推估 | 電力 | - | - | -
食科系 |  |  |  | 電腦主機 | ASUS | - | 2012 | 2 | 0 | 0 | D309 |  | D | 2920 | 0 | 0 | 自訂參數推估 | 60 | 110 | 2.9091 | 0 | 0.32 | 1868.8 | 自訂參數推估 | 電力 | - | - | -
食科系 |  |  |  | 電腦主機 | ASUS | - | 2017 | 1 | 0 | 0 | D309 |  | D | 2920 | 0 | 0 | 自訂參數推估 | 60 | 110 | 2.9091 | 0 | 0.32 | 934.4 | 自訂參數推估 | 電力 | - | - | -
食科系 |  |  |  | 冰箱 | National | NR-160NF | 1993 | 1 | 0 | 0 | D504 |  | D | 2628 | 6132 | 5 | 自訂參數推估 | 60 | 110 | 2.9091 | 0 | 0.32 | 939.072 | 自訂參數推估 | 電力 | - | - | -
食科系 |  |  |  | 個人電腦 | ASUS | ASIC3A1-P2/AS-D360 | 2004 | 1 | 0 | 0 | D401 |  | D | 3228 | 0 | 0 | 自訂參數推估 | 60 | 110 | 2.7273 | 0 | 0.3 | 968.4 | 自訂參數推估 | 電力 | - | - | -
食科系 |  |  |  | 個人電腦 | ACER | FH(M)460 | 2008 | 1 | 0 | 0 | D412 |  | D | 3228 | 0 | 0 | 自訂參數推估 | 60 | 110 | 2.7273 | 0 | 0.3 | 968.4 | 自訂參數推估 | 電力 | - | - | -
食科系 |  |  |  | 電風扇 | 大同 | SH - 14AK | - | 1 | 0 | 0 | D412 |  | D | 1620 | 0 | 0 | 自訂參數推估 | 60 | 110 | 5.4545 | 0 | 0.6 | 972 | 自訂參數推估 | 電力 | - | - | -
食科系 |  |  |  | 電風扇 | 斑馬線 | - | - | 1 | 0 | 0 | D412 |  | D | 1620 | 0 | 0 | 自訂參數推估 | 60 | 110 | 5.4545 | 0 | 0.6 | 972 | 自訂參數推估 | 電力 | - | - | -
食科系 |  |  |  | 電風扇 | - | - | - | 1 | 0 | 0 | D501 |  | D | 3650 | 5110 | 5 | 自訂參數推估 | 60 | 110 | 2.2727 | 0 | 0.25 | 976.375 | 自訂參數推估 | 電力 | - | - | -
食科系 |  |  |  | 電風扇 | 斑馬線 | - | - | 1 | 0 | 0 | D401 |  | D | 1632 | 0 | 0 | 自訂參數推估 | 60 | 110 | 5.4545 | 0 | 0.6 | 979.2 | 自訂參數推估 | 電力 | - | - | -
食科系 |  |  |  | 飲水機 | 大同 | TLK - 290S | 2009 | 1 | 0 | 0 | D412 |  | D | 720 | 8040 | 5 | 自訂參數推估 | 60 | 110 | 8.1818 | 0 | 0.9 | 1009.8 | 自訂參數推估 | 電力 | - | - | -
食科系 |  |  |  | 高速冷凍離心機 | - | R21A | - | 1 | 0 | 0 | D404 |  | D | 730 | 8030 | 0 | 自訂參數推估 | 60 | 110 | 12.7273 | 0 | 1.4 | 1022 | 自訂參數推估 | 電力 | - | - | -
食科系 |  |  |  | 無油真空幫浦 | WELCH | 2522B-01 | 2006 | 1 | 0 | 0 | D504 |  | D | 1920 | 6840 | 21 | 自訂參數推估 | 50-60 | 110 | 2.8182 | 0 | 0.31 | 1040.484 | 自訂參數推估 | 電力 | - | - | -
食科系 |  |  |  | 4度C冷藏冰櫃 | - | PKS-123*82*205 | 2002 | 2 | 0 | 0 | D501 |  | D | 4380 | 0 | 0 | 自訂參數推估 | 60 | 110 | 2.2727 | 0 | 0.25 | 2190 | 自訂參數推估 | 電力 | - | - | -
食科系 |  |  |  | 筆記型電腦(儀器用) | - | - | 2008 | 2 | 0 | 0 | D501 |  | D | 4380 | 0 | 0 | 自訂參數推估 | 60 | 110 | 2.2727 | 0 | 0.25 | 2190 | 自訂參數推估 | 電力 | - | - | -
食科系 |  |  |  | D棟控制讀卡機 | Top world | TW-986 | - | 2 | 0 | 0 | D103 |  | D | 8760 | 0 | 5 | 自訂參數推估 | 60 | 110 | 2.2727 | 0 | 0.25 | 2190 | 自訂參數推估 | 電力 | - | - | -
食科系 |  |  |  | D棟控制讀卡機 | Top world | TW-986 | - | 2 | 0 | 0 | D104 |  | D | 8760 | 0 | 5 | 自訂參數推估 | 60 | 110 | 2.2727 | 0 | 0.25 | 2190 | 自訂參數推估 | 電力 | - | - | -
食科系 |  |  |  | PCR溫控循環器 | ABI | 2720 | - | 1 | 0 | 0 | D504 |  | D | 4380 | 0 | 0 | 自訂參數推估 | 60 | 110 | 2.2727 | 0 | 0.25 | 1095 | 自訂參數推估 | 電力 | - | - | -
食科系 |  |  |  | 色差計 | Color Flex | CD1873 | 2008 | 1 | 0 | 0 | D501 |  | D | 4380 | 0 | 0 | 自訂參數推估 | 60 | 110 | 2.2727 | 0 | 0.25 | 1095 | 自訂參數推估 | 電力 | - | - | -
食科系 |  |  |  | 臥式冷凍冰櫃 | - | - | 2013 | 1 | 0 | 0 | D501 |  | D | 4380 | 0 | 0 | 自訂參數推估 | 60 | 110 | 2.2727 | 0 | 0.25 | 1095 | 自訂參數推估 | 電力 | - | - | -
食科系 |  |  |  | CO2培養箱 | - | - | - | 1 | 0 | 0 | D301 |  | D | 1002 | 0 | 0 | 自訂參數推估 | 60 | 110 | 10 | 0 | 1.1 | 1102.2 | 自訂參數推估 | 電力 | - | - | -
食科系 |  |  |  | -20度C冷藏櫃 | Frigidare commercial | - | 2008 | 1 | 0 | 0 | D504 |  | D | 8640 | 0 | 0 | 自訂參數推估 | 60 | 110 | 1.1818 | 0 | 0.13 | 1123.2 | 自訂參數推估 | 電力 | - | - | -
食科系 |  |  |  | 冰箱 | TECO | - | - | 1 | 0 | 0 | D309 |  | D | 8760 | 0 | 0 | 自訂參數推估 | 60 | 110 | 1.1818 | 0 | 0.13 | 1138.8 | 自訂參數推估 | 電力 | - | - | -
食科系 |  |  |  | 冰箱 | DAEWO | - | 1996 | 1 | 0 | 0 | D412 |  | D | 8760 | 0 | 0 | 自訂參數推估 | 60 | 110 | 1.1818 | 0 | 0.13 | 1138.8 | 自訂參數推估 | 電力 | - | - | -
食科系 |  |  |  | 冰箱 | WHIRLPOOL | - | - | 1 | 0 | 0 | D404 |  | D | 8760 | 0 | 0 | 自訂參數推估 | 60 | 110 | 1.1818 | 0 | 0.13 | 1138.8 | 自訂參數推估 | 電力 | - | - | -
食科系 |  |  |  | 飲水機 | 東龍 | - | 1991 | 1 | 0 | 0 | D501 |  | D | 4380 | 4380 | 5 | 自訂參數推估 | 60 | 110 | 2.2727 | 0 | 0.25 | 1149.75 | 自訂參數推估 | 電力 | - | - | -
食科系 |  |  |  | 二門冷藏展示冰櫃 | 瑞興 | RS-S2003 | 2022 | 1 | 0 | 0 | F20100 |  | F | 2880 | 0 | 0 | 自訂參數推估 | 60 | 220 | 0 | 0 | 0.4 | 1152 | 自訂參數推估 | 電力
食科系 |  |  |  | 製冰機+過濾系統 | BREMA | GB902 | 2015 | 1 | 0 | 0 | F40500 |  | F | 2100 | 4380 | 0 | 自訂參數推估 | 60 | 110 | 5 | 0 | 0.55 | 1155 | 自訂參數推估 | 電力 | - | - | -
食科系 |  |  |  | 冷氣 | TECO | PA1051BDC | 2011 | 2 | 0 | 0 | F20300 |  | F | 600 | 0 | 0 | 自訂參數推估 | 60 | 220 | 0 | 0 | 2 | 2400 | 自訂參數推估 | 電力 | - | - | -
食科系 |  |  |  | 冰箱 | 三菱 | MR-F30U | 2010 | 1 | 0 | 0 | D309 |  | D | 2628 | 6132 | 5 | 自訂參數推估 | 60 | 110 | 3.8182 | 0 | 0.42 | 1232.532 | 自訂參數推估 | 電力 | - | - | -
食科系 |  |  |  | 冷氣機 | 日立 | RA-71DG | - | 3 | 0 | 0 | D203 |  | D | 1095 | 0 | 5 | 自訂參數推估 | 60 | 220 | 15.4045 | 0 | 3.389 | 3710.955 | 自訂參數推估 | 電力 | - | - | -
食科系 |  |  |  | 冷氣機 | 日立 | RA-71DG | - | 2 | 0 | 0 | D201 |  | D | 730 | 0 | 5 | 自訂參數推估 | 60 | 220 | 15.4045 | 0 | 3.389 | 2473.97 | 自訂參數推估 | 電力 | - | - | -
食科系 |  |  |  | 冰箱 | 富及第 | FRT-4101SGN | 2007 | 1 | 0 | 0 | D406-B | 食品分析研究室 | D | 8760 | 0 | 0 | 自訂參數推估 | 60 | 110 | 1.3182 | 0 | 0.145 | 1270.2 | 自訂參數推估 | 電力 | - | - | -
食科系 |  |  |  | 低溫冷凍櫃 | T-GEMA | NL-416 | 2012 | 1 | 0 | 0 | D401 |  | D | 2628 | 6132 | 5 | 自訂參數推估 | 60 | 110 | 4 | 0 | 0.44 | 1291.224 | 自訂參數推估 | 電力 | - | - | -
食科系 |  |  |  | 冰箱 | 國際牌 | NR-350-FG | 2001 | 1 | 0 | 0 | D401 |  | D | 8760 | 0 | 0 | 自訂參數推估 | 60 | 110 | 1.3636 | 0 | 0.15 | 1314 | 自訂參數推估 | 電力 | - | - | -
食科系 |  |  |  | 掛壁分離式冷氣 | 東元 | 1對1,6300Kcal/h | 2009 | 1 | 0 | 0 | D10801 |  | D | 800 | 0 | 0 | 自訂參數推估 | 60 | 220 | 7.5 | 0 | 1.65 | 1320 | 自訂參數推估 | 電力 | - | - | -
食科系 |  |  |  | 掛壁分離式冷氣 | 東元 | 1對1,6300Kcal/h | 2009 | 1 | 0 | 0 | D10901 |  | D | 800 | 0 | 0 | 自訂參數推估 | 60 | 220 | 7.5 | 0 | 1.65 | 1320 | 自訂參數推估 | 電力 | - | - | -
食科系 |  |  |  | 掛壁分離式冷氣 | 東元 | 1對1,6300Kcal/h | 2009 | 1 | 0 | 0 | D10901 |  | D | 800 | 0 | 0 | 自訂參數推估 | 60 | 220 | 7.5 | 0 | 1.65 | 1320 | 自訂參數推估 | 電力 | - | - | -
食科系 |  |  |  | 掛壁分離式冷氣(主機) | 東元 | 1對1,6300Kcal/h | 2009 | 1 | 0 | 0 | D10801 |  | D | 800 | 0 | 0 | 自訂參數推估 | 60 | 220 | 7.5 | 0 | 1.65 | 1320 | 自訂參數推估 | 電力 | - | - | -
食科系 |  |  |  | 掛壁分離式冷氣(主機) | 東元 | 1對1,6300Kcal/h | 2009 | 1 | 0 | 0 | D10801 |  | D | 800 | 0 | 0 | 自訂參數推估 | 60 | 220 | 7.5 | 0 | 1.65 | 1320 | 自訂參數推估 | 電力 | - | - | -
食科系 |  |  |  | 烘箱 | - | - | 2008 | 1 | 0 | 0 | D503 |  | D | 2016 | 0 | 0 | 自訂參數推估 | 60 | 110 | 6 | 0 | 0.66 | 1330.56 | 自訂參數推估 | 電力 | - | - | -
食科系 |  |  |  | 冷氣機 | SHARP |  |  | 1 | 0 | 0 | D504 |  | D | 5760 | 0 | 0 | 自訂參數推估 | 60 | 220 | 1.1091 | 0 | 0.244 | 1405.44 | 自訂參數推估 | 電力 | - | - | -
食科系 |  |  |  | 快烘瓦斯乾衣機 | Whirlpool | WGD5000DW | 2018 | 1 | 0 | 0 | F40700 |  | F | 1200 | 0 | 0 | 自訂參數推估 | 60 | 110 | 10.9091 | 0 | 1.2 | 1440 | 自訂參數推估 | 電力 | - | - | -
食科系 |  |  |  | 攪拌機/不鏽鋼安全護網 | 許多 | GF-201 | 2015 | 12 | 0 | 0 | F40500 |  | F | 390 | 0 | 0 | 自訂參數推估 | 60 | 110 | 33.9091 | 0 | 3.73 | 17456.4 | 自訂參數推估 | 電力 | - | - | -
食科系 |  |  |  | 冷氣機 | 日立 | RA-71DG | - | 3 | 0 | 0 | D202 |  | D | 1336 | 0 | 5 | 自訂參數推估 | 60 | 220 | 15.4045 | 0 | 3.389 | 4527.704 | 自訂參數推估 | 電力 | - | - | -
食科系 |  |  |  | 六門冷藏冰箱 | 許多 | 訂製品 | 2017 | 1 | 0 | 0 | F30100 |  | F | 2628 | 6132 | 0 | 自訂參數推估 | 60 | 220 | 0 | 0 | 0.6 | 1576.8 | 自訂參數推估 | 電力 | - | - | -
食科系 |  |  |  | 八門發酵箱 | 皇達 | HT-16E | 2023 | 4 | 0 | 0 | F40700 |  | F | 860 | 0 | 0 | 自訂參數推估 | 60 | 220 | 10 | 0 | 2 | 6880 | 自訂參數推估 | 電力 | - | - | -
食科系 |  |  |  | 三門冷藏展示冰櫃 | 瑞興 | RS-S2009 | 2022 | 1 | 0 | 0 | F20100 |  | F | 2880 | 0 | 0 | 自訂參數推估 | 60 | 220 | 0 | 0 | 0.6 | 1728 | 自訂參數推估 | 電力
食科系 |  |  |  | 抽氣式藥器櫃 | - | - | 1997 | 1 | 0 | 0 | D309 |  | D | 8760 | 0 | 0 | 自訂參數推估 | 60 | 110 | 1.8182 | 0 | 0.2 | 1752 | 自訂參數推估 | 電力 | - | - | -
食科系 |  |  |  | 排煙櫃 | Sense Win | - | 1997 | 1 | 0 | 0 | D309 |  | D | 8760 | 0 | 0 | 自訂參數推估 | 60 | 110 | 1.8182 | 0 | 0.2 | 1752 | 自訂參數推估 | 電力 | - | - | -
食科系 |  |  |  | 掛壁分離式冷氣(主機) | 東元 | 1對1,6300Kcal/h | 2009 | 1 | 0 | 0 | D10901 |  | D | 800 | 0 | 0 | 自訂參數推估 | 60 | 220 | 10 | 0 | 2.2 | 1760 | 自訂參數推估 | 電力 | - | - | -
食科系 |  |  |  | -20℃冰箱 | - | - | - | 1 | 0 | 0 | D205 |  | D | 2628 | 6132 | 5 | 自訂參數推估 | 60 | 110 | 5.4545 | 0 | 0.6 | 1760.76 | 自訂參數推估 | 電力 | - | - | -
食科系 |  |  |  | 精密天平 | 永力 | - | 2003 | 3 | 0 | 0 | D501 |  | D | 7300 | 0 | 0 | 自訂參數推估 | 60 | 110 | 2.2727 | 0 | 0.25 | 5475 | 自訂參數推估 | 電力 | - | - | -
食科系 |  |  |  | 電子天秤 | - | 二位數 B-2002 | 2000 | 2 | 0 | 0 | D501 |  | D | 7300 | 0 | 0 | 自訂參數推估 | 60 | 110 | 2.2727 | 0 | 0.25 | 3650 | 自訂參數推估 | 電力 | - | - | -
食科系 |  |  |  | 電子秤(2kg) | - | - | 2003 | 2 | 0 | 0 | D501 |  | D | 7300 | 0 | 0 | 自訂參數推估 | 60 | 110 | 2.2727 | 0 | 0.25 | 3650 | 自訂參數推估 | 電力 | - | - | -
食科系 |  |  |  | 電子秤(30kg) | 金鑽 | 數位-40 | 2003 | 1 | 0 | 0 | D501 |  | D | 7300 | 0 | 0 | 自訂參數推估 | 60 | 110 | 2.2727 | 0 | 0.25 | 1825 | 自訂參數推估 | 電力 | - | - | -
食科系 |  |  |  | 冷氣機(分離式) | 日立 | - | 2002 | 2 | 0 | 0 | D501 |  | D | 2628 | 6132 | 5 | 自訂參數推估 | 60 | 220 | 5.6818 | 0 | 1.25 | 3668.25 | 自訂參數推估 | 電力 | - | - | -
食科系 |  |  |  | 1對1氣冷分離式冷氣 | 東元 | PB0377BI | 2009 | 2 | 0 | 0 | F40500 |  | F | 936 | 0 | 0 | 自訂參數推估 | 60 | 220 | 9.0455 | 0 | 1.99 | 3725.28 | 自訂參數推估 | 電力 | - | - | -
食科系 |  |  |  | 窗型冷氣 | 日立 | RA-68WK | 2015 | 2 | 0 | 0 | F40700 |  | F | 900 | 0 | 0 | 自訂參數推估 | 60 | 110 | 19.0909 | 0 | 2.1 | 3780 | 自訂參數推估 | 電力 | - | - | -
食科系 |  |  |  | 純水製水機 | MILLIPORE | Simplicity | - | 1 | 0 | 0 | D205 |  | D | 7250 | 8040 | 5 | 自訂參數推估 | 60 | 110 | 2.2727 | 0 | 0.25 | 1913 | 自訂參數推估 | 電力 | - | - | -
食科系 |  |  |  | 直立式殺菌釜 | - | - | - | 1 | 0 | 0 | D301 |  | D | 360 | 8400 | 5 | 自訂參數推估 | 60 | 220 | 11.3636 | 0 | 2.5 | 1950 | 自訂參數推估 | 電力 | - | - | -
食科系 |  |  |  | 冷氣 | 日立 | RAC63JK | 2020 | 2 | 0 | 0 | D301 |  | D | 2160 | 6600 | 5 | 自訂參數推估 | 60 | 220 | 8.3 | 0 | 1.6 | 3984 | 自訂參數推估 | 電力 | - | - | -
食科系 |  |  |  | 分離式冷氣 | 三菱 | GE-71NA | 2017 | 6 | 0 | 0 | F40700 |  | F | 1700 | 0 | 0 | 自訂參數推估 | 60 | 220 | 5.5455 | 0 | 1.22 | 12444 | 自訂參數推估 | 電力 | - | - | -
食科系 |  |  |  | 冷氣機(分離式) | - | - | - | 1 | 0 | 0 | D205 |  | D | 960 | 0 | 0 | 自訂參數推估 | 60 | 220 | 10 | 0 | 2.2 | 2112 | 自訂參數推估 | 電力 | - | - | -
食科系 |  |  |  | 掁盪培養箱 | TKS/台製 | OSI 500R | - | 1 | 0 | 0 | D204 |  | D | 1920 | 0 | 0 | 自訂參數推估 | 60 | 110 | 10 | 0 | 1.1 | 2112 | 自訂參數推估 | 電力 | - | - | -
食科系 |  |  |  | 熱水鍋爐 | 旭光 | CSB82-36SFOU | 2017 | 1 | 0 | 0 | F30100 |  | F | 600 | 4380 | 0 | 自訂參數推估 | 60 | 220 | 16.3636 | 0 | 3.6 | 2160 | 自訂參數推估 | 電力 | - | - | -
食科系 |  |  |  | 瓦斯自動斷電系統 | YAZAKI | YF-561A | 2021 | 1 | 0 | 0 | F20100 |  | F | 8760 | 0 | 0 | 自訂參數推估 | 60 | 110 | 2.2727 | 0 | 0.25 | 2190 | 自訂參數推估 | 電力 | - | - | -
食科系 |  |  |  | 酵素免疫分析儀-電腦 | emachines | V223HQ | - | 1 | 0 | 0 | D504 |  | D | 8760 | 0 | 0 | 自訂參數推估 | 60 | 110 | 2.2727 | 0 | 0.25 | 2190 | 自訂參數推估 | 電力 | - | - | -
食科系 |  |  |  | 門禁刷卡系統 | Top world | TW-986 | - | 1 | 0 | 0 | D103 |  | D | 8760 | 0 | 0 | 自訂參數推估 | 60 | 110 | 2.2727 | 0 | 0.25 | 2190 | 自訂參數推估 | 電力 | - | - | -
食科系 |  |  |  | 超純水系統 | PURIST | GB6682-2008 | 2022 | 1 | 0 | 0 | D501 |  | D | 8760 | 8760 | 5 | 自訂參數推估 | 55 | 110 | 2.2727 | 0 | 0.25 | 2299.5 | 自訂參數推估 | 電力 | - | - | -
食科系 |  |  |  | 冰箱 | 歌林 | KR-MS242 | - | 1 | 0 | 0 | D309 |  | D | 8760 | 0 | 0 | 自訂參數推估 | 60 | 110 | 2.5 | 0 | 0.275 | 2409 | 自訂參數推估 | 電力 | - | - | -
食科系 |  |  |  | 冷氣機 | 日立 | RAS-71QK1 | - | 2 | 0 | 0 | D404 |  | D | 1460 | 0 | 5 | 自訂參數推估 | 60 | 220 | 15.4045 | 0 | 3.389 | 4947.94 | 自訂參數推估 | 電力 | - | - | -
食科系 |  |  |  | 超低溫冷凍櫃 | Panasonic | MDF-U3386S | - | 1 | 0 | 0 | D504 |  | D | 2628 | 6132 | 5 | 自訂參數推估 | 60 | 220 | 4.4 | 0 | 0.968 | 2840.6928 | 自訂參數推估 | 電力 | - | - | -
食科系 |  |  |  | 冷凍冰櫃 | Heran | HFZ-B3861F | 2022 | 1 | 0 | 0 | D301 |  | D | 8640 | 0 | 5 | 自訂參數推估 | 60 | 110 | 1.3 | 0 | 0.33 | 2851.2 | 1、3 | 電力
食科系 |  |  |  | 六門冷凍冰箱 | 許多 | 訂製品 | 2017 | 1 | 0 | 0 | F30100 |  | F | 2628 | 6132 | 0 | 自訂參數推估 | 60 | 220 | 0 | 0 | 1.1 | 2890.8 | 自訂參數推估 | 電力 | - | - | -
食科系 |  |  |  | 插盤式六門水冷式冷藏冰櫃 | NEO | neo029306 | 2009 | 1 | 0 | 0 | F40700 |  | F | 2628 | 6132 | 5 | 自訂參數推估 | 60 | 220 | 4.5455 | 0 | 1 | 2934.6 | 自訂參數推估 | 電力 | - | - | -
食科系 |  |  |  | 精密冷藏櫃(2門式) | - | - | - | 1 | 0 | 0 | D203 |  | D | 2628 | 6132 | 5 | 自訂參數推估 | 60 | 110 | 9.5 | 0 | 1.045 | 3066.657 | 自訂參數推估 | 電力 | - | - | -
食科系 |  |  |  | 冷凍冰櫃 | Heran | HFZ-B2451 | 2022 | 1 | 0 | 0 | D301 |  | D | 8640 | 0 | 5 | 自訂參數推估 | 60 | 110 | 1.3 | 0 | 0.36 | 3110.4 | 1、3 | 電力
食科系 |  |  |  | 熱水鍋爐 | 龍泉 | LC-H60 | 2015 | 1 | 0 | 0 | F40500 |  | F | 520 | 4380 | 0 | 自訂參數推估 | 60 | 220 | 27.2727 | 0 | 6 | 3120 | 自訂參數推估 | 電力 | - | - | -
食科系 |  |  |  | 製冰機 | 立冠 | 300P | 2013 | 1 | 0 | 0 | F40700 |  | F | 2600 | 6132 | 5 | 自訂參數推估 | 60 | 110 | 10 | 0 | 1.1 | 3197.26 | 自訂參數推估 | 電力 | - | - | -
食科系 |  |  |  | 冰箱 | FIRSTEK SCIENTIFIC | CC-1 | - | 1 | 0 | 0 | D206 |  | D | 2628 | 6132 | 5 | 自訂參數推估 | 60 | 110 | 10 | 0 | 1.1 | 3228.06 | 自訂參數推估 | 電力 | - | - | -
食科系 |  |  |  | 低溫恆溫培養箱 | Firstek | RI-150 | - | 1 | 0 | 0 | D504 |  | D | 2628 | 6132 | 5 | 自訂參數推估 | 60 | 110 | 10 | 0 | 1.1 | 3228.06 | 自訂參數推估 | 電力 | - | - | -
食科系 |  |  |  | 冷氣機 | 日立 | RA-71BQ | - | 1 | 0 | 0 | D205 |  | D | 960 | 0 | 0 | 自訂參數推估 | 60 | 220 | 15.4045 | 0 | 3.389 | 3253.44 | 自訂參數推估 | 電力 | - | - | -
食科系 |  |  |  | 冷氣機 | 日立 | - | 2002 | 1 | 0 | 0 | D503 |  | D | 1344 | 0 | 0 | 自訂參數推估 | 60 | 220 | 11.3636 | 0 | 2.5 | 3360 | 自訂參數推估 | 電力 | - | - | -
食科系 |  |  |  | 雙層電烤箱/下置盤架 | 中部電機 | K-25S2 | 2017 | 6 | 0 | 0 | F30300 |  | F | 480 | 0 | 0 | 自訂參數推估 | 60 | 110 | 63.6364 | 0 | 7 | 20160 | 自訂參數推估 | 電力 | - | - | -
食科系 |  |  |  | 烘箱 | YSC | Do-45 | 2007 | 1 | 0 | 0 | D406-B | 食品分析研究室 | D | 2920 | 0 | 0 | 自訂參數推估 | 60 | 220 | 5.4545 | 0 | 1.2 | 3504 | 自訂參數推估 | 電力 | - | - | -
食科系 |  |  |  | 冷氣機 | HITACHI | - | 2003 | 1 | 0 | 0 | D309 |  | D | 2628 | 6132 | 5 | 自訂參數推估 | 60 | 220 | 5.4545 | 0 | 1.2 | 3521.52 | 自訂參數推估 | 電力 | - | - | -
食科系 |  |  |  | 冷氣機 (窗型 ) | hitachi | - | 2003 | 1 | 0 | 0 | D309 |  | D | 2628 | 6132 | 5 | 自訂參數推估 | 60 | 220 | 5.4545 | 0 | 1.2 | 3521.52 | 自訂參數推估 | 電力 | - | - | -
食科系 |  |  |  | 冷凍乾燥機 | 金鳴 | FD20L-7S | 2021 | 1 | 0 | 0 | F20300 |  | F | 1193 | 0 | 0 | 自訂參數推估 | 60 | 220 | 40 | 0 | 3 | 3579 | 自訂參數推估 | 電力 | - | - | -
食科系 |  |  |  | 箱型空調機 | 東元 | PW1066C | 2009 | 1 | 0 | 0 | F30300 |  | F | 480 | 0 | 0 | 自訂參數推估 | 60 | 220 | 33.9091 | 0 | 7.46 | 3580.8 | 自訂參數推估 | 電力 | - | - | -
食科系 |  |  |  | 冷氣機 | 禾聯 | HW-GL23 | - | 1 | 0 | 0 | D504 |  | D | 5760 | 0 | 0 | 自訂參數推估 | 60 | 220 | 2.9545 | 0 | 0.65 | 3744 | 自訂參數推估 | 電力 | - | - | -
食科系 |  |  |  | 中式麵食檢定設備-熱水鍋爐 | 芳成 | ALEX-D80S | 2009 | 1 | 0 | 0 | F30300 |  | F | 480 | 0 | 0 | 自訂參數推估 | 0 | 220 | 36.3636 | 0 | 8 | 3840 | 自訂參數推估 | 電力 | - | - | -
食科系 |  |  |  | 冷氣機(窗型) | 日立 | RA-71DG | - | 1 | 0 | 0 | D204 |  | D | 1336 | 0 | 5 | 自訂參數推估 | 60 | 220 | 15.4045 | 0 | 3.389 | 4527.704 | 自訂參數推估 | 電力 | - | - | -
食科系 |  |  |  | 冷氣機(窗型) | 日立 | RA-71DG | - | 1 | 0 | 0 | D204 |  | D | 1336 | 0 | 5 | 自訂參數推估 | 60 | 220 | 15.4045 | 0 | 3.389 | 4527.704 | 自訂參數推估 | 電力 | - | - | -
食科系 |  |  |  | 冷氣機 | 日立 | RA-71DG | 2017 | 1 | 0 | 0 | D104 |  | D | 1336 | 0 | 5 | 自訂參數推估 | 60 | 220 | 15.4045 | 0 | 3.389 | 4527.704 | 自訂參數推估 | 電力 | - | - | -
食科系 |  |  |  | 低溫培養箱 | 大成 | - | - | 1 | 0 | 0 | D204 |  | D | 2628 | 6132 | 5 | 自訂參數推估 | 60 | 110 | 15 | 0 | 1.65 | 4842.09 | 自訂參數推估 | 電力 | - | - | -
食科系 |  |  |  | 冷氣機(窗型) | 日立 | RA-71DG | 2002 | 5 | 0 | 0 | D501 |  | D | 1440 | 0 | 0 | 自訂參數推估 | 60 | 220 | 15.4045 | 0 | 3.389 | 24400.8 | 自訂參數推估 | 電力 | - | - | -
食科系 |  |  |  | 二氧化碳培養箱 | Thermo | 310 | - | 1 | 0 | 0 | D504 |  | D | 7200 | 0 | 0 | 自訂參數推估 | 60 | 110 | 6.2727 | 0 | 0.69 | 4968 | 自訂參數推估 | 電力 | - | - | -
食科系 |  |  |  | 冷氣 | 日立 | RAC28JK | 2020 | 1 | 0 | 0 | D301 |  | D | 2160 | 6600 | 5 | 自訂參數推估 | 60 | 220 | 3 | 0 | 2 | 4980 | 自訂參數推估 | 電力 | - | - | -
食科系 |  |  |  | 熱風循環烘箱 | Forced Convection | DK-500 | 2000 | 1 | 0 | 0 | D301 |  | D | 3610 | 5880 | 5 | 自訂參數推估 | 60 | 110 | 11.8182 | 0 | 1.3 | 5075.2 | 自訂參數推估 | 電力 | - | - | -
食科系 |  |  |  | 分離式冷氣機 | 日立 | RAS-71QK1、RAS-28QK1 | 2021 | 2 | 0 | 0 | D406-B | 食品分析研究室 | D | 1600 | 0 | 0 | 自訂參數推估 | 60 | 220 | 15.4045 | 0 | 3.389 | 10844.8 | 自訂參數推估 | 電力 | - | - | -
食科系 |  |  |  | 冷氣機 | 日立 | RA-7112B | 1996 | 1 | 0 | 0 | D401 |  | D | 1632 | 0 | 0 | 自訂參數推估 | 60 | 220 | 15.4045 | 0 | 3.389 | 5530.848 | 自訂參數推估 | 電力 | - | - | -
食科系 |  |  |  | 冷氣機 | 日立 | RA-71BQ | 2002 | 1 | 0 | 0 | D401 |  | D | 1632 | 0 | 0 | 自訂參數推估 | 60 | 220 | 15.4045 | 0 | 3.389 | 5530.848 | 自訂參數推估 | 電力 | - | - | -
食科系 |  |  |  | 臥式-20冷凍 | CARAVELL | NL411 | - | 1 | 0 | 0 | D204 |  | D | 2628 | 6132 | 5 | 自訂參數推估 | 60 | 110 | 17.2727 | 0 | 1.9 | 5575.74 | 自訂參數推估 | 電力 | - | - | -
食科系 |  |  |  | 抽氣過濾式藥品櫃 | - | - | - | 1 | 0 | 0 | D104 |  | D | 2628 | 6132 | 5 | 自訂參數推估 | 60 | 110 | 18 | 0 | 1.98 | 5810.508 | 自訂參數推估 | 電力 | - | - | -
食科系 |  |  |  | 抽氣過濾式藥品櫃 | - | - | - | 1 | 0 | 0 | D104 |  | D | 2628 | 6132 | 5 | 自訂參數推估 | 60 | 110 | 18 | 0 | 1.98 | 5810.508 | 自訂參數推估 | 電力 | - | - | -
食科系 |  |  |  | 抽氣過濾式藥品櫃 | - | - | - | 1 | 0 | 0 | D104 |  | D | 2628 | 6132 | 5 | 自訂參數推估 | 60 | 110 | 18 | 0 | 1.98 | 5810.508 | 自訂參數推估 | 電力 | - | - | -
食科系 |  |  |  | 抽氣過濾式藥品櫃 | - | - | - | 1 | 0 | 0 | D104 |  | D | 2628 | 6132 | 5 | 自訂參數推估 | 60 | 110 | 18 | 0 | 1.98 | 5810.508 | 自訂參數推估 | 電力 | - | - | -
食科系 |  |  |  | 抽氣過濾式藥品櫃 | - | - | - | 1 | 0 | 0 | D104 |  | D | 2628 | 6132 | 5 | 自訂參數推估 | 60 | 110 | 18 | 0 | 1.98 | 5810.508 | 自訂參數推估 | 電力 | - | - | -
食科系 |  |  |  | 抽氣過濾式藥品櫃 | - | - | - | 1 | 0 | 0 | D104 |  | D | 2628 | 6132 | 5 | 自訂參數推估 | 60 | 110 | 18 | 0 | 1.98 | 5810.508 | 自訂參數推估 | 電力 | - | - | -
食科系 |  |  |  | 抽氣藥品櫃 | - | - | - | 1 | 0 | 0 | D104 |  | D | 2628 | 6132 | 5 | 自訂參數推估 | 60 | 110 | 18 | 0 | 1.98 | 5810.508 | 自訂參數推估 | 電力 | - | - | -
食科系 |  |  |  | 抽氣藥品櫃 | - | - | - | 1 | 0 | 0 | D104 |  | D | 2628 | 6132 | 5 | 自訂參數推估 | 60 | 110 | 18 | 0 | 1.98 | 5810.508 | 自訂參數推估 | 電力 | - | - | -
食科系 |  |  |  | 桌上型冷凍離心機 | SORVALL | PRIMO r | - | 1 | 0 | 0 | D401 |  | D | 4380 | 0 | 0 | 自訂參數推估 | 60 | 110 | 12.7273 | 0 | 1.4 | 6132 | 自訂參數推估 | 電力 | - | - | -
食科系 |  |  |  | 冷氣機 | 日立 | RAS-28QK1 | - | 1 | 0 | 0 | D405 |  | D | 1825 | 0 | 5 | 自訂參數推估 | 60 | 220 | 15.4045 | 0 | 3.389 | 6184.925 | 自訂參數推估 | 電力 | - | - | -
食科系 |  |  |  | 中式麵食檢定設備-雙層電烤箱/蒸氣烤箱 | 中部電機 | K-25 | 2009 | 6 | 0 | 0 | F40700 |  | F | 900 | 0 | 0 | 自訂參數推估 | 60 | 220 | 31.8182 | 0 | 7 | 37800 | 自訂參數推估 | 電力 | - | - | -
食科系 |  |  |  | 烘箱 | - | - | 2004 | 1 | 0 | 0 | D301 |  | D | 3736 | 5024 | 5 | 自訂參數推估 | 60 | 110 | 14.5455 | 0 | 1.6 | 6379.52 | 自訂參數推估 | 電力 | - | - | -
食科系 |  |  |  | 低溫培養箱 | INCUBATOR | LE-529 | 2006 | 1 | 0 | 0 | D309 |  | D | 2628 | 6132 | 5 | 自訂參數推估 | 50 | 110 | 20.4545 | 0 | 2.25 | 6602.85 | 自訂參數推估 | 電力 | - | - | -
食科系 |  |  |  | 超低溫冷凍櫃 | phcbi | MDF-U33V | - | 1 | 0 | 0 | D301 |  | D | 8760 | 0 | 5 | 自訂參數推估 | 60 | 220 | 4.5 | 0 | 0.78 | 6832.8 | 自訂參數推估 | 電力 | - | - | -
食科系 |  |  |  | -80度冷凍櫃 | Thermo | ULT-1386-3 | 2011 | 1 | 0 | 0 | D309 |  | D | 2628 | 6132 | 5 | 自訂參數推估 | 60 | 220 | 10.7 | 0 | 2.354 | 6908.0484 | 自訂參數推估 | 電力 | - | - | -
食科系 |  |  |  | 超低溫冷凍櫃 | REVCO | ULT1386-3-D37 | - | 1 | 0 | 0 | D504 |  | D | 2628 | 6132 | 5 | 自訂參數推估 | 60 | 220 | 10.7 | 0 | 2.354 | 6908.0484 | 自訂參數推估 | 電力 | - | - | -
食科系 |  |  |  | 超低溫冷凍櫃 | - | REVCO 379公升 | - | 1 | 0 | 0 | D404 |  | D | 2628 | 6132 | 5 | 自訂參數推估 | 60 | 110 | 21.4 | 0 | 2.354 | 6908.0484 | 自訂參數推估 | 電力 | - | - | -
食科系 |  |  |  | 電動天平 | Mettler Toledo | MS6001S | - | 3 | 0 | 0 | D201 |  | D | 1336 | 0 | 0 | 自訂參數推估 | 50-60 | 110 | 54.5455 | 0 | 6 | 24048 | 自訂參數推估 | 電力 | - | - | -
食科系 |  |  |  | 定溫循環烘箱 | YIH DER | KD200 | 2010 | 1 | 0 | 0 | D504 |  | D | 2628 | 6132 | 5 | 自訂參數推估 | 60 | 110 | 27.2727 | 0 | 3 | 8803.8 | 自訂參數推估 | 電力 | - | - | -
食科系 |  |  |  | 冷氣機 | 日立 | RA-71DG | - | 2 | 0 | 0 | D501 |  | D | 2628 | 0 | 0 | 自訂參數推估 | 60 | 220 | 15.4045 | 0 | 3.389 | 17812.584 | 自訂參數推估 | 電力 | - | - | -
食科系 |  |  |  | 雙門式冷藏櫃 | DEI | DEI-635 | - | 1 | 0 | 0 | D301 |  | D | 8640 | 120 | 5 | 自訂參數推估 | 60 | 110 | 9.5 | 0 | 1.045 | 9035.07 | 自訂參數推估 | 電力 | - | - | -
食科系 |  |  |  | 箱型空調機 | 東元 | PW3036C | 2009 | 1 | 0 | 0 | F30200 |  | F | 420 | 0 | 0 | 自訂參數推估 | 60 | 220 | 100.9091 | 0 | 22.2 | 9324 | 自訂參數推估 | 電力 | - | - | -
食科系 |  |  |  | 冷氣 | 日立3.5 | RT RA-71DG | - | 1 | 0 | 0 | D206 |  | D | 2628 | 6132 | 5 | 自訂參數推估 | 60 | 220 | 15.4045 | 0 | 3.389 | 9945.3594 | 自訂參數推估 | 電力 | - | - | -
食科系 |  |  |  | 冷氣機 | 大同 | TEP-10LNF RP-1LN | 2015 | 2 | 0 | 0 | F40500 |  | F | 1872 | 0 | 0 | 自訂參數推估 | 60 | 220 | 24.5455 | 0 | 5.4 | 20217.6 | 自訂參數推估 | 電力 | - | - | -
食科系 |  |  |  | 冷氣機 | 日立 | - | 1996 | 1 | 0 | 0 | D504 |  | D | 8640 | 0 | 0 | 自訂參數推估 | 60 | 220 | 5.4545 | 0 | 1.2 | 10368 | 自訂參數推估 | 電力 | - | - | -
食科系 |  |  |  | 熱風循環高溫烘箱 | RISEN/台製品 | RHD-603 | 2001 | 1 | 0 | 0 | D401 |  | D | 2920 | 0 | 0 | 自訂參數推估 | 60 | 220 | 18.1818 | 0 | 4 | 11680 | 自訂參數推估 | 電力 | - | - | -
食科系 |  |  |  | 烘箱 | RISEN | RHD603 | - | 1 | 0 | 0 | D205 |  | D | 2920 | 0 | 0 | 自訂參數推估 | 60 | 220 | 17 | 0 | 4 | 11680 | 自訂參數推估 | 電力
食科系 |  |  |  | 箱型空調機 | 東元 | PW1066C | 2009 | 1 | 0 | 0 | F20200 |  | F | 1584 | 0 | 0 | 自訂參數推估 | 60 | 220 | 33.9091 | 0 | 7.46 | 11816.64 | 自訂參數推估 | 電力 | - | - | -
食科系 |  |  |  | 熱水鍋爐 | 電光 | ALEX-D80S | 2009 | 1 | 0 | 0 | F20300 |  | F | 1584 | 0 | 0 | 自訂參數推估 | 60 | 220 | 36.3636 | 0 | 8 | 12672 | 自訂參數推估 | 電力 | - | - | -
食科系 |  |  |  | 冰箱 | GE | TBE14DR | 1992 | 1 | 0 | 0 | D301 |  | D | 8760 | 0 | 5 | 自訂參數推估 | 60 | 110 | 14.4182 | 0 | 1.586 | 13893.36 | 自訂參數推估 | 電力 | - | - | -
食科系 |  |  |  | 箱型空調機 | 東元 | PW3036C | 2009 | 1 | 0 | 0 | F20200 |  | F | 1584 | 0 | 0 | 自訂參數推估 | 60 | 220 | 100.9091 | 0 | 22.2 | 35164.8 | 自訂參數推估 | 電力 | - | - | -
校長室 |  |  |  | 抗過敏空氣清淨機 | 愛恩佳 | AF-150 | 2017 | 1 | 0 | 0 | A205 |  | A | 1920 | 0 | 0 | 自訂參數推估 | 60 | 110 | 0.19091 | 0 | 0.021 | 40.32 | 自訂參數推估 | 電力 | 0 | 0 | 0
校長室 |  |  |  | 燈管 | 東亞 | T5 14w/4220V | - | 6 | 0 | 0 | A205 |  | A | 1920 | 0 | 0 | 自訂參數推估 | 60 | 220 | 0.25455 | 0 | 0.056 | 645.12 | 自訂參數推估 | 電力 | 0 | 0 | 0
校長室 |  |  |  | 燈管 | 東亞 | 14w*4 | - | 6 | 0 | 0 | A205 |  | A | 1920 | 0 | 0 | 自訂參數推估 | 60 | 110 | 0.50909 | 0 | 0.056 | 645.12 | 自訂參數推估 | 電力 | 0 | 0 | 0
校長室 |  |  |  | 電腦 | ACER | VM2640G | 2016 | 1 | 0 | 0 | A205 |  | A | 1920 | 0 | 0 | 自訂參數推估 | 60 | 110 | 3.15 | 0 | 0.3465 | 665.28 | 自訂參數推估 | 電力 | 0 | 0 | 0
校長室 |  |  |  | 螢幕 | ASUS | VS278H | 2017 | 1 | 0 | 0 | A205 |  | A | 1920 | 0 | 0 | 自訂參數推估 | 60 | 110 | 3.15 | 0 | 0.3465 | 665.28 | 自訂參數推估 | 電力 | 0 | 0 | 0
校長室 |  |  |  | 冷氣機 | 日立 | RAD-81JK | 2018 | 1 | 0 | 0 | A205 |  | A | 900 | 0 | 0 | 自訂參數推估 | 60 | 220 | 36.3636 | 0 | 8 | 7200 | 自訂參數推估 | 電力 | 0 | 0 | 0
校務研究辦公室 |  |  |  | 筆記型電腦 | ACER | MS2308 | 2011 | 1 | 0 | 0 | G40202 |  | G | 60 | 0 | 0 | 自訂參數推估 | 60 | 110 | 0.81818 | 0 | 0.09 | 5.4 | 自訂參數推估 | 電力
校務研究辦公室 |  |  |  | 筆記型電腦 | ACER | N16＠2 | 2018 | 1 | 0 | 0 | G40202 |  | G | 60 | 0 | 0 | 自訂參數推估 | 60 | 110 | 0.81818 | 0 | 0.09 | 5.4 | 自訂參數推估 | 電力
校務研究辦公室 |  |  |  | 筆記型電腦 | ACER | N16＠2 | 2018 | 1 | 0 | 0 | G40202 |  | G | 60 | 0 | 0 | 自訂參數推估 | 60 | 110 | 0.81818 | 0 | 0.09 | 5.4 | 自訂參數推估 | 電力
校務研究辦公室 |  |  |  | 電腦螢幕 | ACER | V196HQL | 2014 | 1 | 0 | 0 | G40202 |  | G | 496 | 0 | 0 | 自訂參數推估 | 60 | 110 | 0.10455 | 0 | 0.0115 | 5.704 | 自訂參數推估 | 電力
校務研究辦公室 |  |  |  | 電腦螢幕 | ACER | V196WL | 2013 | 1 | 0 | 0 | G40202 |  | G | 1952.5 | 0 | 0 | 自訂參數推估 | 60 | 110 | 0.11818 | 0 | 0.013 | 25.3825 | 自訂參數推估 | 電力
校務研究辦公室 |  |  |  | 電腦螢幕 | ACER | V226HQL | 2018 | 3 | 0 | 0 | G40202 |  | G | 1952.5 | 0 | 0 | 自訂參數推估 | 60 | 110 | 0.17909 | 0 | 0.0197 | 115.3928 | 自訂參數推估 | 電力
校務研究辦公室 |  |  |  | 電腦螢幕 | ACER | V193W | 2010 | 1 | 0 | 0 | G40202 |  | G | 1952.5 | 0 | 0 | 自訂參數推估 | 60 | 110 | 0.20091 | 0 | 0.0221 | 43.1502 | 自訂參數推估 | 電力
校務研究辦公室 |  |  |  | 電腦螢幕 | ACER | V276HL W | 2018 | 4 | 0 | 0 | G40202 |  | G | 1952.5 | 0 | 0 | 自訂參數推估 | 60 | 110 | 0.25909 | 0 | 0.0285 | 222.585 | 自訂參數推估 | 電力
校務研究辦公室 |  |  |  | 電腦主機 | ACER | T110F4 | 2018 | 1 | 0 | 0 | G40202 |  | G | 496 | 0 | 0 | 自訂參數推估 | 60 | 110 | 2.7273 | 0 | 0.3 | 148.8 | 自訂參數推估 | 電力
校務研究辦公室 |  |  |  | 電腦主機 | Lemel | T2020C1 | 2014 | 1 | 0 | 0 | G40202 |  | G | 496 | 0 | 0 | 自訂參數推估 | 60 | 110 | 3.15 | 0 | 0.3465 | 171.864 | 自訂參數推估 | 電力
校務研究辦公室 |  |  |  | 電腦主機 | ACER | Verition M2640G | 2018 | 5 | 0 | 0 | G40202 |  | G | 1952.5 | 0 | 0 | 自訂參數推估 | 60 | 110 | 2.7273 | 0 | 0.3 | 2928.75 | 自訂參數推估 | 電力
校務研究辦公室 |  |  |  | 電腦螢幕 | ASUS | VA27EHE | 2021 | 1 | 0 | 0 | G40202 |  | G | 1952.5 | 0 | 0 | 自訂參數推估 | 60 | 110 | 3.1 | 0 | 0.341 | 665.8025 | 自訂參數推估 | 電力
校務研究辦公室 |  |  |  | 電腦-主機 | ACER | Veriton M6620G | 2012 | 1 | 0 | 0 | G40202 |  | G | 1952.5 | 0 | 0 | 自訂參數推估 | 60 | 110 | 3.1 | 0 | 0.341 | 665.8025 | 自訂參數推估 | 電力
秘書處行政管理室 |  |  |  | IPAD-2 | Apple | iPad 2 | 2015 | 1 | 0 | 0 | A202 |  | A | 1920 | 0 | 0 | 自訂參數推估 | 60 | 110 | 0.090909 | 0 | 0.01 | 19.2 | 自訂參數推估 | 電力 | 0 | 0 | 0
秘書處行政管理室 |  |  |  | 螢幕 | HP | P24VG | 2021 | 1 | 0 | 0 | A207 |  | A | 960 | 0 | 0 | 自訂參數推估 | 60 | 110 | 0.22727 | 0 | 0.025 | 24 | 自訂參數推估 | 電力 | 0 | 0 | 0
秘書處行政管理室 |  |  |  | 關防蓋印機 | - | LS-600AN | 2008 | 1 | 0 | 0 | A202 |  | A | 240 | 0 | 0 | 自訂參數推估 | 60 | 110 | 2.0455 | 0 | 0.225 | 54 | 自訂參數推估 | 電力 | 0 | 0 | 0
秘書處行政管理室 |  |  |  | 筆記型電腦 | ASUS | B1500CEPE | 2022 | 1 | 0 | 0 | A303 |  | A | 2628 | 0 | 0 | 自訂參數推估 | 0 | 110 | 0.22727 | 0 | 0.025 | 65.7 | 自訂參數推估 | 電力 | 0 | 0 | 0
秘書處行政管理室 |  |  |  | 筆記型電腦 | Acer | TMP259-M | 2018 | 1 | 0 | 0 | A202 |  | A | 240 | 0 | 0 | 自訂參數推估 | 60 | 110 | 2.7273 | 0 | 0.3 | 72 | 自訂參數推估 | 電力 | 0 | 0 | 0
秘書處行政管理室 |  |  |  | 壁扇 | - | - | 2003 | 3 | 0 | 0 | A303 |  | A | 1344 | 0 | 0 | 自訂參數推估 | 60 | 110 | 0.5 | 0 | 0.055 | 221.76 | 自訂參數推估 | 電力 | 0 | 0 | 0
秘書處行政管理室 |  |  |  | 隱藏式風扇 | - | - | 2009 | 3 | 0 | 0 | A303 |  | A | 1344 | 0 | 0 | 自訂參數推估 | 60 | 110 | 0.5 | 0 | 0.055 | 221.76 | 自訂參數推估 | 電力 | 0 | 0 | 0
秘書處行政管理室 |  |  |  | 燈管 | 東亞 | 40w*1 | - | 2 | 0 | 0 | A202 |  | A | 1920 | 0 | 0 | 自訂參數推估 | 60 | 110 | 0.36364 | 0 | 0.04 | 153.6 | 自訂參數推估 | 電力 | 0 | 0 | 0
秘書處行政管理室 |  |  |  | 燈管 | 東亞 | 40w*1 | - | 2 | 0 | 0 | A202 |  | A | 1920 | 0 | 0 | 自訂參數推估 | 60 | 110 | 0.36364 | 0 | 0.04 | 153.6 | 自訂參數推估 | 電力 | 0 | 0 | 0
秘書處行政管理室 |  |  |  | 燈管 | 東亞 | 14w*4 | - | 6 | 0 | 0 | A204 |  | A | 1920 | 0 | 0 | 自訂參數推估 | 60 | 110 | 0.50909 | 0 | 0.056 | 645.12 | 自訂參數推估 | 電力 | 0 | 0 | 0
秘書處行政管理室 |  |  |  | 燈管 | 東亞 | 14w*4 | - | 6 | 0 | 0 | A206 |  | A | 1920 | 0 | 0 | 自訂參數推估 | 60 | 110 | 0.50909 | 0 | 0.056 | 645.12 | 自訂參數推估 | 電力 | 0 | 0 | 0
秘書處行政管理室 |  |  |  | 燈管 | 東亞 | 14w*4 | - | 4 | 0 | 0 | A203 |  | A | 1920 | 0 | 0 | 自訂參數推估 | 60 | 110 | 0.50909 | 0 | 0.056 | 430.08 | 自訂參數推估 | 電力 | 0 | 0 | 0
秘書處行政管理室 |  |  |  | 燈管 | 東亞 | 14w*4 | - | 9 | 0 | 0 | A304 |  | A | 1920 | 0 | 0 | 自訂參數推估 | 60 | 110 | 0.50909 | 0 | 0.056 | 967.68 | 自訂參數推估 | 電力 | 0 | 0 | 0
秘書處行政管理室 |  |  |  | 燈管 | 東亞 | 14w*4 | - | 10 | 0 | 0 | A201 |  | A | 1920 | 0 | 0 | 自訂參數推估 | 60 | 110 | 0.50909 | 0 | 0.056 | 1075.2 | 自訂參數推估 | 電力 | 0 | 0 | 0
秘書處行政管理室 |  |  |  | 筆記型電腦 | ASUS | B1500CEPE | 2022 | 1 | 0 | 0 | A203 |  | A | 960 | 0 | 0 | 自訂參數推估 | 60 | 110 | 0.81818 | 0 | 0.13 | 124.8 | 自訂參數推估 | 電力 | 0 | 0 | 0
秘書處行政管理室 |  |  |  | 燈管 | 東亞 | 40w*2 | - | 6 | 0 | 0 | A202 |  | A | 1920 | 0 | 0 | 自訂參數推估 | 60 | 110 | 0.72727 | 0 | 0.08 | 921.6 | 自訂參數推估 | 電力 | 0 | 0 | 0
秘書處行政管理室 |  |  |  | 平板電腦 | APPLE | A1566 | 2015 | 14 | 0 | 0 | A202 |  | A | 1920 | 0 | 0 | 自訂參數推估 | 60 | 110 | 0.97273 | 0 | 0.107 | 2876.16 | 自訂參數推估 | 電力 | 0 | 0 | 0
秘書處行政管理室 |  |  |  | 咖啡機 | - | JURA | 2008 | 1 | 0 | 0 | A202 |  | A | 1920 | 0 | 0 | 自訂參數推估 | 60 | 110 | 1.1364 | 0 | 0.125 | 240 | 自訂參數推估 | 電力 | 0 | 0 | 0
秘書處行政管理室 |  |  |  | 螢幕 | ASUS | VA27EHE | 2022 | 1 | 0 | 0 | A203 |  | A | 960 | 0 | 0 | 自訂參數推估 | 60 | 110 | 2.2727 | 0 | 0.25 | 240 | 自訂參數推估 | 電力 | 0 | 0 | 0
秘書處行政管理室 |  |  |  | 螢幕 | ASUS | 19" | 2008 | 1 | 0 | 0 | A202 |  | A | 1920 | 0 | 0 | 自訂參數推估 | 60 | 110 | 0.227 | 0 | 0.165 | 316.8 | 自訂參數推估 | 電力 | 0 | 0 | 0
秘書處行政管理室 |  |  |  | 螢幕 | ACER | V193W | 2010 | 1 | 0 | 0 | A202 |  | A | 1920 | 0 | 0 | 自訂參數推估 | 60 | 110 | 1.5 | 0 | 0.165 | 316.8 | 自訂參數推估 | 電力 | 0 | 0 | 0
秘書處行政管理室 |  |  |  | 螢幕 | ACER | V223W(AR) | 2010 | 1 | 0 | 0 | A202 |  | A | 1920 | 0 | 0 | 自訂參數推估 | 60 | 110 | 1.5 | 0 | 0.165 | 316.8 | 自訂參數推估 | 電力 | 0 | 0 | 0
秘書處行政管理室 |  |  |  | 螢幕 | ACER | V246HYL C | 2016 | 1 | 0 | 0 | A202 |  | A | 1920 | 0 | 0 | 自訂參數推估 | 60 | 110 | 3.2 | 0 | 0.165 | 316.8 | 自訂參數推估 | 電力 | 0 | 0 | 0
秘書處行政管理室 |  |  |  | 螢幕 | ACER | V246HYL | 2020 | 2 | 0 | 0 | A202 |  | A | 1920 | 0 | 0 | 自訂參數推估 | 60 | 110 | 3.2 | 0 | 0.165 | 633.6 | 自訂參數推估 | 電力 | 0 | 0 | 0
秘書處行政管理室 |  |  |  | 螢幕 | ACER | V226HQL G(bd) | 2017 | 1 | 0 | 0 | A202 |  | A | 1920 | 0 | 0 | 自訂參數推估 | 60 | 110 | 3.2 | 0 | 0.165 | 316.8 | 自訂參數推估 | 電力 | 0 | 0 | 0
秘書處行政管理室 |  |  |  | 螢幕 | ACER | V196HQL | 2014 | 1 | 0 | 0 | A202 |  | A | 1920 | 0 | 0 | 自訂參數推估 | 60 | 110 | 1.5 | 0 | 0.165 | 316.8 | 自訂參數推估 | 電力 | 0 | 0 | 0
秘書處行政管理室 |  |  |  | 螢幕 | ACER | V193WL | 2013 | 2 | 0 | 0 | A202 |  | A | 1920 | 0 | 0 | 自訂參數推估 | 60 | 110 | 1.5 | 0 | 0.165 | 633.6 | 自訂參數推估 | 電力 | 0 | 0 | 0
秘書處行政管理室 |  |  |  | 螢幕 | ASUS | VN248NA | 2018 | 1 | 0 | 0 | A202 |  | A | 1920 | 0 | 0 | 自訂參數推估 | 60 | 110 | 0.227 | 0 | 0.165 | 316.8 | 自訂參數推估 | 電力 | 0 | 0 | 0
秘書處行政管理室 |  |  |  | 螢幕 | ACER | V276HLW | 2018 | 2 | 0 | 0 | A202 |  | A | 1920 | 0 | 0 | 自訂參數推估 | 60 | 110 | 0.227 | 0 | 0.165 | 633.6 | 自訂參數推估 | 電力 | 0 | 0 | 0
秘書處行政管理室 |  |  |  | 電腦 | ASUS | M700TA | 2021 | 1 | 0 | 0 | A207 |  | A | 960 | 0 | 0 | 自訂參數推估 | 60 | 110 | 2.2727 | 0 | 0.35 | 336 | 自訂參數推估 | 電力 | 0 | 0 | 0
秘書處行政管理室 |  |  |  | 顯示器 | Acer | ED273 | 2020 | 1 | 0 | 0 | A304 |  | A | 1920 | 0 | 0 | 自訂參數推估 | 60 | 110 | 2 | 0 | 0.22 | 422.4 | 自訂參數推估 | 電力 | 0 | 0 | 0
秘書處行政管理室 |  |  |  | 電腦 | ACER | M840MB | 2018 | 1 | 0 | 0 | A202 |  | A | 1920 | 0 | 0 | 自訂參數推估 | 60 | 110 | 2.2727 | 0 | 0.25 | 480 | 自訂參數推估 | 電力 | 0 | 0 | 0
秘書處行政管理室 |  |  |  | 電腦 | APPLE | iMca-MNDY2TA/A | 2018 | 1 | 0 | 0 | A201 |  | A | 1920 | 0 | 0 | 自訂參數推估 | 60 | 110 | 2.2727 | 0 | 0.25 | 480 | 自訂參數推估 | 電力 | 0 | 0 | 0
秘書處行政管理室 |  |  |  | 電腦 | ACER | VM6620 | 2013 | 2 | 0 | 0 | A202 |  | A | 1920 | 0 | 0 | 自訂參數推估 | 60 | 110 | 2.2727 | 0 | 0.25 | 960 | 自訂參數推估 | 電力 | 0 | 0 | 0
秘書處行政管理室 |  |  |  | 電腦 | LEMEL | BSMI33B8GAA | 2013 | 1 | 0 | 0 | A202 |  | A | 1920 | 0 | 0 | 自訂參數推估 | 60 | 110 | 2.2727 | 0 | 0.25 | 480 | 自訂參數推估 | 電力 | 0 | 0 | 0
秘書處行政管理室 |  |  |  | 電腦 | LEMEL | BSMI33B8GAA | 2014 | 1 | 0 | 0 | A202 |  | A | 1920 | 0 | 0 | 自訂參數推估 | 60 | 110 | 2.2727 | 0 | 0.25 | 480 | 自訂參數推估 | 電力 | 0 | 0 | 0
秘書處行政管理室 |  |  |  | 電腦 | ACER | Yamii_Agent | 2019 | 1 | 0 | 0 | A202 |  | A | 1920 | 0 | 0 | 自訂參數推估 | 60 | 110 | 2.2727 | 0 | 0.25 | 480 | 自訂參數推估 | 電力 | 0 | 0 | 0
秘書處行政管理室 |  |  |  | 螢幕 | ACER | V193W | 2013 | 1 | 0 | 0 | A303 |  | A | 2628 | 6132 | 5 | 自訂參數推估 | 0 | 110 | 2.0455 | 0 | 0.225 | 660.285 | 自訂參數推估 | 電力 | 0 | 0 | 0
秘書處行政管理室 |  |  |  | 螢幕 | ACER | v227u | 2021 | 1 | 0 | 0 | A303 |  | A | 2628 | 6132 | 5 | 自訂參數推估 | 0 | 110 | 2.0455 | 0 | 0.225 | 660.285 | 自訂參數推估 | 電力 | 0 | 0 | 0
秘書處行政管理室 |  |  |  | 電腦 | ACER | su06 | 2018 | 1 | 0 | 0 | A202 |  | A | 1920 | 0 | 0 | 自訂參數推估 | 60 | 110 | 3.15 | 0 | 0.3465 | 665.28 | 自訂參數推估 | 電力 | 0 | 0 | 0
秘書處行政管理室 |  |  |  | 電腦 | ACER | VM2640G | 2016 | 1 | 0 | 0 | A202 |  | A | 1920 | 0 | 0 | 自訂參數推估 | 60 | 110 | 3.15 | 0 | 0.3465 | 665.28 | 自訂參數推估 | 電力 | 0 | 0 | 0
秘書處行政管理室 |  |  |  | 電腦 | ACER | VM2640G | 2017 | 1 | 0 | 0 | A202 |  | A | 1920 | 0 | 0 | 自訂參數推估 | 60 | 110 | 3.15 | 0 | 0.3465 | 665.28 | 自訂參數推估 | 電力 | 0 | 0 | 0
秘書處行政管理室 |  |  |  | 伺服器主機 | IBM | X3550 M3/2X XEON | 2011 | 2 | 0 | 0 | G406 |  | G | 8760 | 6132 | 5 | 自訂參數推估 | 0 | 110 | 2.2727 | 0 | 0.25 | 2266.65 | 自訂參數推估 | 電力 | 0 | 0 | 0
秘書處行政管理室 |  |  |  | 冷氣機 | 日立 | 一對一變頻 | 2012 | 2 | 0 | 0 | A201 |  | A | 900 | 0 | 0 | 自訂參數推估 | 60 | 220 | 10 | 0 | 1.29 | 2322 | 自訂參數推估 | 電力 | 0 | 0 | 0
秘書處行政管理室 |  |  |  | 電腦 | ACER | VM6660G | 2020 | 2 | 0 | 0 | A202 |  | A | 1920 | 0 | 0 | 自訂參數推估 | 60 | 110 | 6.3636 | 0 | 0.7 | 2688 | 自訂參數推估 | 電力 | 0 | 0 | 0
秘書處行政管理室 |  |  |  | 分離式冷氣機 | 日立 | RAS-50QK/RAC-50QK | 2016 | 1 | 0 | 0 | A303 |  | A | 1344 | 0 | 0 | 自訂參數推估 | 60 | 220 | 5.9045 | 0 | 1.299 | 1745.856 | 自訂參數推估 | 電力 | 0 | 0 | 0
秘書處行政管理室 |  |  |  | 分離式冷氣機 | 日立 | 日立RAC-71QD1 | 2016 | 1 | 0 | 0 | A203 |  | A | 900 | 0 | 0 | 自訂參數推估 | 60 | 220 | 9.1455 | 0 | 2.012 | 1810.8 | 自訂參數推估 | 電力 | 0 | 0 | 0
秘書處行政管理室 |  |  |  | 冷氣機 | 日立 | 一對一變頻 | 2013 | 2 | 0 | 0 | A202 |  | A | 900 | 0 | 0 | 自訂參數推估 | 60 | 220 | 10 | 0 | 2.2 | 3960 | 自訂參數推估 | 電力 | 0 | 0 | 0
秘書處行政管理室 |  |  |  | 伺服器主機 | ACER | - | 2010 | 1 | 0 | 0 | G406 |  | G | 8760 | 0 | 0 | 自訂參數推估 | 0 | 110 | 2.2727 | 0 | 0.25 | 2190 | 自訂參數推估 | 電力 | 0 | 0 | 0
秘書處行政管理室 |  |  |  | 1對1分離式冷氣機 | 日立 | 變頻RAS-45VW | 2009 | 1 | 0 | 0 | A303 |  | A | 1344 | 0 | 0 | 自訂參數推估 | 60 | 220 | 10.7273 | 0 | 2.36 | 3171.84 | 自訂參數推估 | 電力 | 0 | 0 | 0
秘書處行政管理室 |  |  |  | 冷氣機 | 日立 | RAD-40JK | 2018 | 1 | 0 | 0 | A206 |  | A | 900 | 0 | 0 | 自訂參數推估 | 60 | 220 | 18.1818 | 0 | 4 | 3600 | 自訂參數推估 | 電力 | 0 | 0 | 0
秘書處行政管理室 |  |  |  | 冷氣機 | 日立 | RAD-63JK | 2018 | 1 | 0 | 0 | A206 |  | A | 900 | 0 | 0 | 自訂參數推估 | 60 | 220 | 28.6364 | 0 | 6.3 | 5670 | 自訂參數推估 | 電力 | 0 | 0 | 0
秘書處行政管理室 |  |  |  | 溫熱純水飲水機 | 賀眾牌 | UR-672BW-1 | 2018 | 1 | 0 | 0 | A202 |  | A | 8760 | 0 | 0 | 自訂參數推估 | 60 | 110 | 1.2 | 0 | 0.75 | 6570 | 自訂參數推估 | 電力 | 0 | 0 | 0
秘書處稽核組 |  |  |  | 螢幕 | ACER | V246HYL | 2020 | 2 | 0 | 0 | A202 |  | A | 1920 | 0 | 0 | 自訂參數推估 | 60 | 110 | 3.2 | 0 | 0.165 | 633.6 | 自訂參數推估 | 電力 | 0 | 0 | 0
秘書處稽核組 |  |  |  | 電腦 | ACER | VM2640G | 2017 | 1 | 0 | 0 | A202 |  | A | 1920 | 0 | 0 | 自訂參數推估 | 60 | 110 | 3.15 | 0 | 0.3465 | 665.28 | 自訂參數推估 | 電力 | 0 | 0 | 0
納管組 |  |  |  | T8燈具20W*1 | - | - | - | 2 | 0 | 0 | A101 |  | A | 720 | 0 | 0 | 自訂參數推估 | 60 | 110 | 0.18182 | 0 | 0.02 | 28.8 | 自訂參數推估 | 電力 | - | - | -
納管組 |  |  |  | T8燈具40W*1 | - | - | - | 1 | 0 | 0 | A101 |  | A | 720 | 0 | 0 | 自訂參數推估 | 60 | 110 | 0.36364 | 0 | 0.04 | 28.8 | 自訂參數推估 | 電力 | - | - | -
納管組 |  |  |  | T8燈具40W*2 | - | - | - | 2 | 0 | 0 | A101 |  | A | 720 | 0 | 0 | 自訂參數推估 | 60 | 110 | 0.72727 | 0 | 0.08 | 115.2 | 自訂參數推估 | 電力 | - | - | -
納管組 |  |  |  | T-8 LED燈 | - | - | - | 10 | 0 | 0 | A101 |  | A | 2280 | 0 | 0 | 自訂參數推估 | 60 | 110 | 0.36364 | 0 | 0.04 | 912 | 自訂參數推估 | 電力 | - | - | -
納管組 |  |  |  | 雷射印表機 | FUJITSU | XEROX P255dw | 2012 | 1 | 0 | 0 | A101 |  | A | 720 | 0 | 0 | 自訂參數推估 | 60 | 110 | 1.296 | 0 | 0.14256 | 102.6432 | 自訂參數推估 | 電力 | - | - | -
納管組 |  |  |  | 雷射印表機 | EPSON | AL-M400 | 2014 | 1 | 0 | 0 | A101 |  | A | 720 | 0 | 0 | 自訂參數推估 | 60 | 110 | 1.584 | 0 | 0.17424 | 125.4528 | 自訂參數推估 | 電力 | - | - | -
納管組 |  |  |  | 雷射印表機 | HP | LJ-1200 Series | 2006 | 1 | 0 | 0 | A101 |  | A | 720 | 0 | 0 | 自訂參數推估 | 60 | 110 | 4.32 | 0 | 0.4752 | 342.144 | 自訂參數推估 | 電力 | - | - | -
納管組 |  |  |  | 防盜系統 | 太業電信科技有限公司 | LK-1004 | 2011 | 1 | 0 | 0 | A101 |  | A | 3360 | 0 | 0 | 自訂參數推估 | 60 | 110 | 1.3104 | 0 | 0.14414 | 484.3104 | 自訂參數推估 | 電力 | - | - | -
納管組 |  |  |  | 碎紙機 | ROTOLY | SA3000 | 2010 | 1 | 0 | 0 | A101 |  | A | 720 | 0 | 0 | 自訂參數推估 | 60 | 110 | 6.9791 | 0 | 0.7677 | 552.744 | 自訂參數推估 | 電力 | - | - | -
納管組 |  |  |  | 雷射印表機 | HP | LJ-P1505n | 2008 | 1 | 0 | 0 | A101 |  | A | 720 | 0 | 0 | 自訂參數推估 | 60 | 110 | 7.0564 | 0 | 0.7762 | 558.864 | 自訂參數推估 | 電力 | - | - | -
納管組 |  |  |  | 電腦主機 | 鼎新 | - | 2002 | 1 | 0 | 0 | A101 |  | A | 2280 | 0 | 0 | 自訂參數推估 | 60 | 110 | 3.1818 | 0 | 0.35 | 798 | 自訂參數推估 | 電力 | - | - | -
納管組 |  |  |  | 電腦主機 | ASUS | D692 | 2002 | 1 | 0 | 0 | A101 |  | A | 2280 | 0 | 0 | 自訂參數推估 | 60 | 110 | 3.1818 | 0 | 0.35 | 798 | 自訂參數推估 | 電力 | - | - | -
納管組 |  |  |  | 電腦主機 | LEMEL | - | 2002 | 1 | 0 | 0 | A101 |  | A | 2280 | 0 | 0 | 自訂參數推估 | 60 | 110 | 3.1818 | 0 | 0.35 | 798 | 自訂參數推估 | 電力 | - | - | -
納管組 |  |  |  | 電腦主機 | ACER | M460 | 2002 | 1 | 0 | 0 | A101 |  | A | 2280 | 0 | 0 | 自訂參數推估 | 60 | 110 | 3.1818 | 0 | 0.35 | 798 | 自訂參數推估 | 電力 | - | - | -
納管組 |  |  |  | 電腦主機 | COMPAQ | Elite 8300 MT | 2004 | 1 | 0 | 0 | A101 |  | A | 2280 | 0 | 0 | 自訂參數推估 | 60 | 110 | 3.1818 | 0 | 0.35 | 798 | 自訂參數推估 | 電力 | - | - | -
納管組 |  |  |  | 電腦主機 | ASUS | M700TA | 2021 | 1 | 0 | 0 | D40700 |  | D | 2280 | 0 | 0 | 自訂參數推估 | 60 | 110 | 3.1818 | 0 | 0.35 | 798 | 自訂參數推估 | 電力 | - | - | -
納管組 |  |  |  | 電腦主機 | ASUS | M700TA | 2021 | 1 | 0 | 0 | D40800 |  | D | 2280 | 0 | 0 | 自訂參數推估 | 60 | 110 | 3.1818 | 0 | 0.35 | 798 | 自訂參數推估 | 電力 | - | - | -
納管組 |  |  |  | 電腦主機 | ASUS | M700TA | 2021 | 1 | 0 | 0 | D40900 |  | D | 2280 | 0 | 0 | 自訂參數推估 | 60 | 110 | 3.1818 | 0 | 0.35 | 798 | 自訂參數推估 | 電力 | - | - | -
納管組 |  |  |  | 電腦主機 | ASUS | M700TA | 2021 | 1 | 0 | 0 | D41000 |  | D | 2280 | 0 | 0 | 自訂參數推估 | 60 | 110 | 3.1818 | 0 | 0.35 | 798 | 自訂參數推估 | 電力 | - | - | -
納管組 |  |  |  | 電腦主機 | ASUS | M700TA | 2021 | 1 | 0 | 0 | D41100 |  | D | 2280 | 0 | 0 | 自訂參數推估 | 60 | 110 | 3.1818 | 0 | 0.35 | 798 | 自訂參數推估 | 電力 | - | - | -
納管組 |  |  |  | 電腦主機 | ASUS | M700TA | 2021 | 1 | 0 | 0 | D50700 |  | D | 2280 | 0 | 0 | 自訂參數推估 | 60 | 110 | 3.1818 | 0 | 0.35 | 798 | 自訂參數推估 | 電力 | - | - | -
納管組 |  |  |  | 電腦主機 | ASUS | M700TA | 2021 | 1 | 0 | 0 | D50800 |  | D | 2280 | 0 | 0 | 自訂參數推估 | 60 | 110 | 3.1818 | 0 | 0.35 | 798 | 自訂參數推估 | 電力 | - | - | -
納管組 |  |  |  | 電腦主機 | ASUS | M700TA | 2021 | 1 | 0 | 0 | D50900 |  | D | 2280 | 0 | 0 | 自訂參數推估 | 60 | 110 | 3.1818 | 0 | 0.35 | 798 | 自訂參數推估 | 電力 | - | - | -
納管組 |  |  |  | 電腦主機 | ASUS | M700TA | 2021 | 1 | 0 | 0 | D51000 |  | D | 2280 | 0 | 0 | 自訂參數推估 | 60 | 110 | 3.1818 | 0 | 0.35 | 798 | 自訂參數推估 | 電力 | - | - | -
納管組 |  |  |  | 電腦主機 | ASUS | M700TA | 2021 | 1 | 0 | 0 | L50300 |  | L | 2280 | 0 | 0 | 自訂參數推估 | 60 | 110 | 3.1818 | 0 | 0.35 | 798 | 自訂參數推估 | 電力 | - | - | -
納管組 |  |  |  | 電腦主機 | ASUS | M700TA | 2021 | 1 | 0 | 0 | M10100 |  | M | 2280 | 0 | 0 | 自訂參數推估 | 60 | 110 | 3.1818 | 0 | 0.35 | 798 | 自訂參數推估 | 電力 | - | - | -
納管組 |  |  |  | 電腦主機 | ASUS | M700TA | 2021 | 1 | 0 | 0 | M10200 |  | M | 2280 | 0 | 0 | 自訂參數推估 | 60 | 110 | 3.1818 | 0 | 0.35 | 798 | 自訂參數推估 | 電力 | - | - | -
納管組 |  |  |  | 電腦主機 | ASUS | M700TA | 2021 | 1 | 0 | 0 | M10300 |  | M | 2280 | 0 | 0 | 自訂參數推估 | 60 | 110 | 3.1818 | 0 | 0.35 | 798 | 自訂參數推估 | 電力 | - | - | -
納管組 |  |  |  | 電腦主機 | ASUS | M700TA | 2021 | 1 | 0 | 0 | M20200 |  | M | 2280 | 0 | 0 | 自訂參數推估 | 60 | 110 | 3.1818 | 0 | 0.35 | 798 | 自訂參數推估 | 電力 | - | - | -
納管組 |  |  |  | 電腦主機 | ASUS | M700TA | 2021 | 1 | 0 | 0 | M20300 |  | M | 2280 | 0 | 0 | 自訂參數推估 | 60 | 110 | 3.1818 | 0 | 0.35 | 798 | 自訂參數推估 | 電力 | - | - | -
納管組 |  |  |  | 電腦主機 | ASUS | M700TA | 2021 | 1 | 0 | 0 | M20400 |  | M | 2280 | 0 | 0 | 自訂參數推估 | 60 | 110 | 3.1818 | 0 | 0.35 | 798 | 自訂參數推估 | 電力 | - | - | -
納管組 |  |  |  | 電腦主機 | ASUS | M700TA | 2021 | 1 | 0 | 0 | M30500 |  | M | 2280 | 0 | 0 | 自訂參數推估 | 60 | 110 | 3.1818 | 0 | 0.35 | 798 | 自訂參數推估 | 電力 | - | - | -
納管組 |  |  |  | 電腦主機 | ASUS | M700TA | 2021 | 1 | 0 | 0 | M50100 |  | M | 2280 | 0 | 0 | 自訂參數推估 | 60 | 110 | 3.1818 | 0 | 0.35 | 798 | 自訂參數推估 | 電力 | - | - | -
納管組 |  |  |  | 電腦主機 | ASUS | M700TA | 2021 | 1 | 0 | 0 | M50300 |  | M | 2280 | 0 | 0 | 自訂參數推估 | 60 | 110 | 3.1818 | 0 | 0.35 | 798 | 自訂參數推估 | 電力 | - | - | -
納管組 |  |  |  | 電腦主機 | ASUS | M700TA | 2021 | 1 | 0 | 0 | M50400 |  | M | 2280 | 0 | 0 | 自訂參數推估 | 60 | 110 | 3.1818 | 0 | 0.35 | 798 | 自訂參數推估 | 電力 | - | - | -
納管組 |  |  |  | 電腦主機 | ASUS | M700TA | 2021 | 1 | 0 | 0 | M50500 |  | M | 2280 | 0 | 0 | 自訂參數推估 | 60 | 110 | 3.1818 | 0 | 0.35 | 798 | 自訂參數推估 | 電力 | - | - | -
納管組 |  |  |  | 電腦主機 | ASUS | M700TA | 2021 | 1 | 0 | 0 | M50600 |  | M | 2280 | 0 | 0 | 自訂參數推估 | 60 | 110 | 3.1818 | 0 | 0.35 | 798 | 自訂參數推估 | 電力 | - | - | -
納管組 |  |  |  | 電腦主機 | ASUS | M700TA | 2021 | 1 | 0 | 0 | M50700 |  | M | 2280 | 0 | 0 | 自訂參數推估 | 60 | 110 | 3.1818 | 0 | 0.35 | 798 | 自訂參數推估 | 電力 | - | - | -
納管組 |  |  |  | 電腦主機 | ASUS | M700TA | 2021 | 1 | 0 | 0 | M50800 |  | M | 2280 | 0 | 0 | 自訂參數推估 | 60 | 110 | 3.1818 | 0 | 0.35 | 798 | 自訂參數推估 | 電力 | - | - | -
納管組 |  |  |  | 電腦主機 | ASUS | M700TA | 2021 | 1 | 0 | 0 | N10100 |  | N | 2280 | 0 | 0 | 自訂參數推估 | 60 | 110 | 3.1818 | 0 | 0.35 | 798 | 自訂參數推估 | 電力 | - | - | -
納管組 |  |  |  | 電腦主機 | ASUS | M700TA | 2021 | 1 | 0 | 0 | N10200 |  | N | 2280 | 0 | 0 | 自訂參數推估 | 60 | 110 | 3.1818 | 0 | 0.35 | 798 | 自訂參數推估 | 電力 | - | - | -
納管組 |  |  |  | 電腦主機 | ASUS | M700TA | 2021 | 1 | 0 | 0 | N10300 |  | N | 2280 | 0 | 0 | 自訂參數推估 | 60 | 110 | 3.1818 | 0 | 0.35 | 798 | 自訂參數推估 | 電力 | - | - | -
納管組 |  |  |  | 電腦主機 | ASUS | M700TA | 2021 | 1 | 0 | 0 | N10400 |  | N | 2280 | 0 | 0 | 自訂參數推估 | 60 | 110 | 3.1818 | 0 | 0.35 | 798 | 自訂參數推估 | 電力 | - | - | -
納管組 |  |  |  | 電腦主機 | ASUS | M700TA | 2021 | 1 | 0 | 0 | N10600 |  | N | 2280 | 0 | 0 | 自訂參數推估 | 60 | 110 | 3.1818 | 0 | 0.35 | 798 | 自訂參數推估 | 電力 | - | - | -
納管組 |  |  |  | 電腦主機 | ASUS | M700TA | 2021 | 1 | 0 | 0 | N10700 |  | N | 2280 | 0 | 0 | 自訂參數推估 | 60 | 110 | 3.1818 | 0 | 0.35 | 798 | 自訂參數推估 | 電力 | - | - | -
納管組 |  |  |  | 電腦主機 | ASUS | M700TA | 2021 | 1 | 0 | 0 | N10800 |  | N | 2280 | 0 | 0 | 自訂參數推估 | 60 | 110 | 3.1818 | 0 | 0.35 | 798 | 自訂參數推估 | 電力 | - | - | -
納管組 |  |  |  | 電腦主機 | ASUS | M700TA | 2021 | 1 | 0 | 0 | N10900 |  | N | 2280 | 0 | 0 | 自訂參數推估 | 60 | 110 | 3.1818 | 0 | 0.35 | 798 | 自訂參數推估 | 電力 | - | - | -
納管組 |  |  |  | 電腦主機 | ASUS | M700TA | 2021 | 1 | 0 | 0 | N11000 |  | N | 2280 | 0 | 0 | 自訂參數推估 | 60 | 110 | 3.1818 | 0 | 0.35 | 798 | 自訂參數推估 | 電力 | - | - | -
納管組 |  |  |  | 電腦主機 | ASUS | M700TA | 2021 | 1 | 0 | 0 | N11100 |  | N | 2280 | 0 | 0 | 自訂參數推估 | 60 | 110 | 3.1818 | 0 | 0.35 | 798 | 自訂參數推估 | 電力 | - | - | -
納管組 |  |  |  | 電腦主機 | ASUS | M700TA | 2021 | 1 | 0 | 0 | N11200 |  | N | 2280 | 0 | 0 | 自訂參數推估 | 60 | 110 | 3.1818 | 0 | 0.35 | 798 | 自訂參數推估 | 電力 | - | - | -
納管組 |  |  |  | 電腦主機 | ASUS | M700TA | 2021 | 1 | 0 | 0 | N11300 |  | N | 2280 | 0 | 0 | 自訂參數推估 | 60 | 110 | 3.1818 | 0 | 0.35 | 798 | 自訂參數推估 | 電力 | - | - | -
納管組 |  |  |  | 電腦主機 | ASUS | M700TA | 2021 | 1 | 0 | 0 | N20100 |  | N | 2280 | 0 | 0 | 自訂參數推估 | 60 | 110 | 3.1818 | 0 | 0.35 | 798 | 自訂參數推估 | 電力 | - | - | -
納管組 |  |  |  | 電腦主機 | ASUS | M700TA | 2021 | 1 | 0 | 0 | N20200 |  | N | 2280 | 0 | 0 | 自訂參數推估 | 60 | 110 | 3.1818 | 0 | 0.35 | 798 | 自訂參數推估 | 電力 | - | - | -
納管組 |  |  |  | 電腦主機 | ASUS | M700TA | 2021 | 1 | 0 | 0 | N20300 |  | N | 2280 | 0 | 0 | 自訂參數推估 | 60 | 110 | 3.1818 | 0 | 0.35 | 798 | 自訂參數推估 | 電力 | - | - | -
納管組 |  |  |  | 電腦主機 | ASUS | M700TA | 2021 | 1 | 0 | 0 | N20400 |  | N | 2280 | 0 | 0 | 自訂參數推估 | 60 | 110 | 3.1818 | 0 | 0.35 | 798 | 自訂參數推估 | 電力 | - | - | -
納管組 |  |  |  | 電腦主機 | ASUS | M700TA | 2021 | 1 | 0 | 0 | N20600 |  | N | 2280 | 0 | 0 | 自訂參數推估 | 60 | 110 | 3.1818 | 0 | 0.35 | 798 | 自訂參數推估 | 電力 | - | - | -
納管組 |  |  |  | 電腦主機 | ASUS | M700TA | 2021 | 1 | 0 | 0 | N20700 |  | N | 2280 | 0 | 0 | 自訂參數推估 | 60 | 110 | 3.1818 | 0 | 0.35 | 798 | 自訂參數推估 | 電力 | - | - | -
納管組 |  |  |  | 電腦主機 | ASUS | M700TA | 2021 | 1 | 0 | 0 | N20800 |  | N | 2280 | 0 | 0 | 自訂參數推估 | 60 | 110 | 3.1818 | 0 | 0.35 | 798 | 自訂參數推估 | 電力 | - | - | -
納管組 |  |  |  | 電腦主機 | ASUS | M700TA | 2021 | 1 | 0 | 0 | N20900 |  | N | 2280 | 0 | 0 | 自訂參數推估 | 60 | 110 | 3.1818 | 0 | 0.35 | 798 | 自訂參數推估 | 電力 | - | - | -
納管組 |  |  |  | 電腦主機 | ASUS | M700TA | 2021 | 1 | 0 | 0 | N21000 |  | N | 2280 | 0 | 0 | 自訂參數推估 | 60 | 110 | 3.1818 | 0 | 0.35 | 798 | 自訂參數推估 | 電力 | - | - | -
納管組 |  |  |  | 電腦主機 | ASUS | M700TA | 2021 | 1 | 0 | 0 | N21100 |  | N | 2280 | 0 | 0 | 自訂參數推估 | 60 | 110 | 3.1818 | 0 | 0.35 | 798 | 自訂參數推估 | 電力 | - | - | -
納管組 |  |  |  | 電腦主機 | ASUS | M700TA | 2021 | 1 | 0 | 0 | N21200 |  | N | 2280 | 0 | 0 | 自訂參數推估 | 60 | 110 | 3.1818 | 0 | 0.35 | 798 | 自訂參數推估 | 電力 | - | - | -
納管組 |  |  |  | 電腦主機 | ASUS | M700TA | 2021 | 1 | 0 | 0 | N21300 |  | N | 2280 | 0 | 0 | 自訂參數推估 | 60 | 110 | 3.1818 | 0 | 0.35 | 798 | 自訂參數推估 | 電力 | - | - | -
納管組 |  |  |  | 電腦主機 | ASUS | M700TA | 2021 | 1 | 0 | 0 | N50100 |  | N | 2280 | 0 | 0 | 自訂參數推估 | 60 | 110 | 3.1818 | 0 | 0.35 | 798 | 自訂參數推估 | 電力 | - | - | -
納管組 |  |  |  | 電腦主機 | ASUS | M700TA | 2021 | 1 | 0 | 0 | N51200 |  | N | 2280 | 0 | 0 | 自訂參數推估 | 60 | 110 | 3.1818 | 0 | 0.35 | 798 | 自訂參數推估 | 電力 | - | - | -
納管組 |  |  |  | 電腦主機 | ASUS | M700TA | 2021 | 1 | 0 | 0 | N51300 |  | N | 2280 | 0 | 0 | 自訂參數推估 | 60 | 110 | 3.1818 | 0 | 0.35 | 798 | 自訂參數推估 | 電力 | - | - | -
納管組 |  |  |  | 電腦主機 | ASUS | M700TA | 2021 | 1 | 0 | 0 | N51400 |  | N | 2280 | 0 | 0 | 自訂參數推估 | 60 | 110 | 3.1818 | 0 | 0.35 | 798 | 自訂參數推估 | 電力 | - | - | -
納管組 |  |  |  | 電腦主機 | ASUS | M700TA | 2021 | 1 | 0 | 0 | N51500 |  | N | 2280 | 0 | 0 | 自訂參數推估 | 60 | 110 | 3.1818 | 0 | 0.35 | 798 | 自訂參數推估 | 電力 | - | - | -
納管組 |  |  |  | 電腦主機 | ASUS | M700TA | 2021 | 1 | 0 | 0 | N51600 |  | N | 2280 | 0 | 0 | 自訂參數推估 | 60 | 110 | 3.1818 | 0 | 0.35 | 798 | 自訂參數推估 | 電力 | - | - | -
納管組 |  |  |  | 電腦主機 | ASUS | M700TA | 2021 | 1 | 0 | 0 | N60100 |  | N | 2280 | 0 | 0 | 自訂參數推估 | 60 | 110 | 3.1818 | 0 | 0.35 | 798 | 自訂參數推估 | 電力 | - | - | -
納管組 |  |  |  | 電腦主機 | ASUS | M700TA | 2021 | 1 | 0 | 0 | N60200 |  | N | 2280 | 0 | 0 | 自訂參數推估 | 60 | 110 | 3.1818 | 0 | 0.35 | 798 | 自訂參數推估 | 電力 | - | - | -
納管組 |  |  |  | 電腦主機 | ASUS | M700TA | 2021 | 1 | 0 | 0 | N60300 |  | N | 2280 | 0 | 0 | 自訂參數推估 | 60 | 110 | 3.1818 | 0 | 0.35 | 798 | 自訂參數推估 | 電力 | - | - | -
納管組 |  |  |  | 電腦主機 | ASUS | M700TA | 2021 | 1 | 0 | 0 | N60400 |  | N | 2280 | 0 | 0 | 自訂參數推估 | 60 | 110 | 3.1818 | 0 | 0.35 | 798 | 自訂參數推估 | 電力 | - | - | -
納管組 |  |  |  | 電腦主機 | ASUS | M700TA | 2021 | 1 | 0 | 0 | N60900 |  | N | 2280 | 0 | 0 | 自訂參數推估 | 60 | 110 | 3.1818 | 0 | 0.35 | 798 | 自訂參數推估 | 電力 | - | - | -
納管組 |  |  |  | 電腦主機 | ASUS | M700TA | 2021 | 1 | 0 | 0 | N61000 |  | N | 2280 | 0 | 0 | 自訂參數推估 | 60 | 110 | 3.1818 | 0 | 0.35 | 798 | 自訂參數推估 | 電力 | - | - | -
納管組 |  |  |  | 電腦主機 | ASUS | M700TA | 2021 | 1 | 0 | 0 | N61200 |  | N | 2280 | 0 | 0 | 自訂參數推估 | 60 | 110 | 3.1818 | 0 | 0.35 | 798 | 自訂參數推估 | 電力 | - | - | -
納管組 |  |  |  | 電腦主機 | ASUS | M700TA | 2021 | 1 | 0 | 0 | N61300 |  | N | 2280 | 0 | 0 | 自訂參數推估 | 60 | 110 | 3.1818 | 0 | 0.35 | 798 | 自訂參數推估 | 電力 | - | - | -
納管組 |  |  |  | 電腦主機 | ASUS | M700TA | 2021 | 1 | 0 | 0 | N61400 |  | N | 2280 | 0 | 0 | 自訂參數推估 | 60 | 110 | 3.1818 | 0 | 0.35 | 798 | 自訂參數推估 | 電力 | - | - | -
納管組 |  |  |  | 電腦主機 | ASUS | M700TA | 2021 | 1 | 0 | 0 | N61500 |  | N | 2280 | 0 | 0 | 自訂參數推估 | 60 | 110 | 3.1818 | 0 | 0.35 | 798 | 自訂參數推估 | 電力 | - | - | -
納管組 |  |  |  | 電腦主機 | ASUS | M700TA | 2021 | 1 | 0 | 0 | N61600 |  | N | 2280 | 0 | 0 | 自訂參數推估 | 60 | 110 | 3.1818 | 0 | 0.35 | 798 | 自訂參數推估 | 電力 | - | - | -
納管組 |  |  |  | 電腦主機 | ASUS | M700TA | 2021 | 1 | 0 | 0 | NB10200 |  | N | 2280 | 0 | 0 | 自訂參數推估 | 60 | 110 | 3.1818 | 0 | 0.35 | 798 | 自訂參數推估 | 電力 | - | - | -
納管組 |  |  |  | 電腦主機 | ASUS | M700TA | 2021 | 1 | 0 | 0 | NB10300 |  | N | 2280 | 0 | 0 | 自訂參數推估 | 60 | 110 | 3.1818 | 0 | 0.35 | 798 | 自訂參數推估 | 電力 | - | - | -
納管組 |  |  |  | 電腦主機 | ASUS | M700TA | 2021 | 1 | 0 | 0 | NB11400 |  | N | 2280 | 0 | 0 | 自訂參數推估 | 60 | 110 | 3.1818 | 0 | 0.35 | 798 | 自訂參數推估 | 電力 | - | - | -
納管組 |  |  |  | 電腦主機 | ASUS | M700TA | 2021 | 1 | 0 | 0 | NB11500 |  | N | 2280 | 0 | 0 | 自訂參數推估 | 60 | 110 | 3.1818 | 0 | 0.35 | 798 | 自訂參數推估 | 電力 | - | - | -
納管組 |  |  |  | 電腦主機 | ASUS | M700TA | 2021 | 1 | 0 | 0 | P50100 |  | P | 2280 | 0 | 0 | 自訂參數推估 | 60 | 110 | 3.1818 | 0 | 0.35 | 798 | 自訂參數推估 | 電力 | - | - | -
納管組 |  |  |  | 電腦主機 | ASUS | M700TA | 2021 | 1 | 0 | 0 | P50200 |  | P | 2280 | 0 | 0 | 自訂參數推估 | 60 | 110 | 3.1818 | 0 | 0.35 | 798 | 自訂參數推估 | 電力 | - | - | -
納管組 |  |  |  | 電腦主機 | ASUS | M700TA | 2021 | 1 | 0 | 0 | P50300 |  | P | 2280 | 0 | 0 | 自訂參數推估 | 60 | 110 | 3.1818 | 0 | 0.35 | 798 | 自訂參數推估 | 電力 | - | - | -
納管組 |  |  |  | 電腦主機 | ASUS | M700TA | 2021 | 1 | 0 | 0 | P50400 |  | P | 2280 | 0 | 0 | 自訂參數推估 | 60 | 110 | 3.1818 | 0 | 0.35 | 798 | 自訂參數推估 | 電力 | - | - | -
納管組 |  |  |  | 電腦主機 | ASUS | M700TA | 2021 | 1 | 0 | 0 | P50500 |  | P | 2280 | 0 | 0 | 自訂參數推估 | 60 | 110 | 3.1818 | 0 | 0.35 | 798 | 自訂參數推估 | 電力 | - | - | -
納管組 |  |  |  | 電腦主機 | ASUS | M700TA | 2021 | 1 | 0 | 0 | P50600 |  | P | 2280 | 0 | 0 | 自訂參數推估 | 60 | 110 | 3.1818 | 0 | 0.35 | 798 | 自訂參數推估 | 電力 | - | - | -
納管組 |  |  |  | 電腦主機 | ASUS | M700TA | 2021 | 1 | 0 | 0 | P60100 |  | P | 2280 | 0 | 0 | 自訂參數推估 | 60 | 110 | 3.1818 | 0 | 0.35 | 798 | 自訂參數推估 | 電力 | - | - | -
納管組 |  |  |  | 電腦主機 | ASUS | M700TA | 2021 | 1 | 0 | 0 | P60200 |  | P | 2280 | 0 | 0 | 自訂參數推估 | 60 | 110 | 3.1818 | 0 | 0.35 | 798 | 自訂參數推估 | 電力 | - | - | -
納管組 |  |  |  | 電腦主機 | ASUS | M700TA | 2021 | 1 | 0 | 0 | P60300 |  | P | 2280 | 0 | 0 | 自訂參數推估 | 60 | 110 | 3.1818 | 0 | 0.35 | 798 | 自訂參數推估 | 電力 | - | - | -
納管組 |  |  |  | 電腦主機 | ASUS | M700TA | 2021 | 1 | 0 | 0 | P60400 |  | P | 2280 | 0 | 0 | 自訂參數推估 | 60 | 110 | 3.1818 | 0 | 0.35 | 798 | 自訂參數推估 | 電力 | - | - | -
納管組 |  |  |  | 電腦主機 | ASUS | M700TA | 2021 | 1 | 0 | 0 | P60500 |  | P | 2280 | 0 | 0 | 自訂參數推估 | 60 | 110 | 3.1818 | 0 | 0.35 | 798 | 自訂參數推估 | 電力 | - | - | -
納管組 |  |  |  | 電腦主機 | ASUS | M700TA | 2021 | 1 | 0 | 0 | P60600 |  | P | 2280 | 0 | 0 | 自訂參數推估 | 60 | 110 | 3.1818 | 0 | 0.35 | 798 | 自訂參數推估 | 電力 | - | - | -
納管組 |  |  |  | 電腦主機 | ASUS | M700TA | 2021 | 1 | 0 | 0 | P70100 |  | P | 2280 | 0 | 0 | 自訂參數推估 | 60 | 110 | 3.1818 | 0 | 0.35 | 798 | 自訂參數推估 | 電力 | - | - | -
納管組 |  |  |  | 電腦主機 | ASUS | M700TA | 2021 | 1 | 0 | 0 | P70200 |  | P | 2280 | 0 | 0 | 自訂參數推估 | 60 | 110 | 3.1818 | 0 | 0.35 | 798 | 自訂參數推估 | 電力 | - | - | -
納管組 |  |  |  | 電腦主機 | ASUS | M700TA | 2021 | 1 | 0 | 0 | P70300 |  | P | 2280 | 0 | 0 | 自訂參數推估 | 60 | 110 | 3.1818 | 0 | 0.35 | 798 | 自訂參數推估 | 電力 | - | - | -
納管組 |  |  |  | 電腦主機 | ASUS | M700TA | 2021 | 1 | 0 | 0 | P70400 |  | P | 2280 | 0 | 0 | 自訂參數推估 | 60 | 110 | 3.1818 | 0 | 0.35 | 798 | 自訂參數推估 | 電力 | - | - | -
納管組 |  |  |  | 電腦主機 | ASUS | M700TA | 2021 | 1 | 0 | 0 | P70500 |  | P | 2280 | 0 | 0 | 自訂參數推估 | 60 | 110 | 3.1818 | 0 | 0.35 | 798 | 自訂參數推估 | 電力 | - | - | -
納管組 |  |  |  | 電腦主機 | ASUS | M700TA | 2021 | 1 | 0 | 0 | P70600 |  | P | 2280 | 0 | 0 | 自訂參數推估 | 60 | 110 | 3.1818 | 0 | 0.35 | 798 | 自訂參數推估 | 電力 | - | - | -
納管組 |  |  |  | 單槍投影機 | EPSON | EB-W52 | 2021 | 15 | 0 | 0 | P701-706 |  | P | 2880 | 0 | 0 | 自訂參數推估 | 50-60 | 110 | 2.7273 | 0 | 0.3 | 12960 | 自訂參數推估 | 電力 | - | - | -
納管組 |  |  |  | 雷射投影機 | NEC | NP-P605ULG | 2022 | 1 | 0 | 0 | A40101 |  | A | 2880 | 0 | 0 | 自訂參數推估 | 50-60 | 110 | 2.7273 | 0 | 0.3 | 864 | 自訂參數推估 | 電力 | - | - | -
納管組 |  |  |  | 雷射投影機 | NEC | NP-P605ULG | 2022 | 1 | 0 | 0 | A40101 |  | A | 2880 | 0 | 0 | 自訂參數推估 | 50-60 | 110 | 2.7273 | 0 | 0.3 | 864 | 自訂參數推估 | 電力 | - | - | -
納管組 |  |  |  | 雷射投影機 | NEC | NP-P605ULG | 2022 | 1 | 0 | 0 | A40101 |  | A | 2880 | 0 | 0 | 自訂參數推估 | 50-60 | 110 | 2.7273 | 0 | 0.3 | 864 | 自訂參數推估 | 電力 | - | - | -
納管組 |  |  |  | 雷射投影機 | NEC | NP-P605ULG | 2022 | 1 | 0 | 0 | MB10500 |  | M | 2880 | 0 | 0 | 自訂參數推估 | 50-60 | 110 | 2.7273 | 0 | 0.3 | 864 | 自訂參數推估 | 電力 | - | - | -
納管組 |  |  |  | 雷射投影機 | NEC | NP-P605ULG | 2022 | 1 | 0 | 0 | MB10600 |  | M | 2880 | 0 | 0 | 自訂參數推估 | 50-60 | 110 | 2.7273 | 0 | 0.3 | 864 | 自訂參數推估 | 電力 | - | - | -
納管組 |  |  |  | 單槍投影機 | NEC | NP44LP | 2022 | 1 | 0 | 0 | N612 |  | N | 2880 | 0 | 0 | 自訂參數推估 | 50-60 | 110 | 2.7273 | 0 | 0.3 | 864 | 自訂參數推估 | 電力 | - | - | -
納管組 |  |  |  | 單槍投影機 | NEC | NP44LP | 2022 | 1 | 0 | 0 | N613 |  | N | 2880 | 0 | 0 | 自訂參數推估 | 50-60 | 110 | 2.7273 | 0 | 0.3 | 864 | 自訂參數推估 | 電力 | - | - | -
納管組 |  |  |  | 單槍投影機 | NEC | NP44LP | 2022 | 1 | 0 | 0 | N614 |  | N | 2880 | 0 | 0 | 自訂參數推估 | 50-60 | 110 | 2.7273 | 0 | 0.3 | 864 | 自訂參數推估 | 電力 | - | - | -
納管組 |  |  |  | 單槍投影機 | NEC | NP44LP | 2022 | 1 | 0 | 0 | N604 |  | N | 2880 | 0 | 0 | 自訂參數推估 | 50-60 | 110 | 2.7273 | 0 | 0.3 | 864 | 自訂參數推估 | 電力 | - | - | -
納管組 |  |  |  | 單槍投影機 | NEC | NP44LP | 2022 | 1 | 0 | 0 | N615 |  | N | 2880 | 0 | 0 | 自訂參數推估 | 50-60 | 110 | 2.7273 | 0 | 0.3 | 864 | 自訂參數推估 | 電力 | - | - | -
納管組 |  |  |  | 單槍投影機 | NEC | NP44LP | 2022 | 1 | 0 | 0 | N603 |  | N | 2880 | 0 | 0 | 自訂參數推估 | 50-60 | 110 | 2.7273 | 0 | 0.3 | 864 | 自訂參數推估 | 電力 | - | - | -
納管組 |  |  |  | 單槍投影機 | NEC | NP44LP | 2022 | 1 | 0 | 0 | N616 |  | N | 2880 | 0 | 0 | 自訂參數推估 | 50-60 | 110 | 2.7273 | 0 | 0.3 | 864 | 自訂參數推估 | 電力 | - | - | -
納管組 |  |  |  | 單槍投影機 | NEC | NP44LP | 2022 | 1 | 0 | 0 | N602 |  | N | 2880 | 0 | 0 | 自訂參數推估 | 50-60 | 110 | 2.7273 | 0 | 0.3 | 864 | 自訂參數推估 | 電力 | - | - | -
納管組 |  |  |  | 單槍投影機 | NEC | NP44LP | 2022 | 1 | 0 | 0 | N601 |  | N | 2880 | 0 | 0 | 自訂參數推估 | 50-60 | 110 | 2.7273 | 0 | 0.3 | 864 | 自訂參數推估 | 電力 | - | - | -
納管組 |  |  |  | 單槍投影機 | NEC | NP44LP | 2022 | 1 | 0 | 0 | N610 |  | N | 2880 | 0 | 0 | 自訂參數推估 | 50-60 | 110 | 2.7273 | 0 | 0.3 | 864 | 自訂參數推估 | 電力 | - | - | -
納管組 |  |  |  | 單槍投影機 | NEC | NP44LP | 2022 | 1 | 0 | 0 | N609 |  | N | 2880 | 0 | 0 | 自訂參數推估 | 50-60 | 110 | 2.7273 | 0 | 0.3 | 864 | 自訂參數推估 | 電力 | - | - | -
納管組 |  |  |  | 單槍投影機 | NEC | NP44LP | 2022 | 1 | 0 | 0 | N512 |  | N | 2880 | 0 | 0 | 自訂參數推估 | 50-60 | 110 | 2.7273 | 0 | 0.3 | 864 | 自訂參數推估 | 電力 | - | - | -
納管組 |  |  |  | 單槍投影機 | NEC | NP44LP | 2022 | 1 | 0 | 0 | N513 |  | N | 2880 | 0 | 0 | 自訂參數推估 | 50-60 | 110 | 2.7273 | 0 | 0.3 | 864 | 自訂參數推估 | 電力 | - | - | -
納管組 |  |  |  | 單槍投影機 | NEC | NP44LP | 2022 | 1 | 0 | 0 | N514 |  | N | 2880 | 0 | 0 | 自訂參數推估 | 50-60 | 110 | 2.7273 | 0 | 0.3 | 864 | 自訂參數推估 | 電力 | - | - | -
納管組 |  |  |  | 單槍投影機 | NEC | NP44LP | 2022 | 1 | 0 | 0 | N515 |  | N | 2880 | 0 | 0 | 自訂參數推估 | 50-60 | 110 | 2.7273 | 0 | 0.3 | 864 | 自訂參數推估 | 電力 | - | - | -
納管組 |  |  |  | 單槍投影機 | NEC | NP44LP | 2022 | 1 | 0 | 0 | N516 |  | N | 2880 | 0 | 0 | 自訂參數推估 | 50-60 | 110 | 2.7273 | 0 | 0.3 | 864 | 自訂參數推估 | 電力 | - | - | -
納管組 |  |  |  | 單槍投影機 | NEC | NP44LP | 2022 | 1 | 0 | 0 | N501 |  | N | 2880 | 0 | 0 | 自訂參數推估 | 50-60 | 110 | 2.7273 | 0 | 0.3 | 864 | 自訂參數推估 | 電力 | - | - | -
納管組 |  |  |  | 單槍投影機 | NEC | NP44LP | 2022 | 1 | 0 | 0 | N206 |  | N | 2880 | 0 | 0 | 自訂參數推估 | 50-60 | 110 | 2.7273 | 0 | 0.3 | 864 | 自訂參數推估 | 電力 | - | - | -
納管組 |  |  |  | 單槍投影機 | NEC | NP44LP | 2022 | 1 | 0 | 0 | N207 |  | N | 2880 | 0 | 0 | 自訂參數推估 | 50-60 | 110 | 2.7273 | 0 | 0.3 | 864 | 自訂參數推估 | 電力 | - | - | -
納管組 |  |  |  | 單槍投影機 | NEC | NP44LP | 2022 | 1 | 0 | 0 | N208 |  | N | 2880 | 0 | 0 | 自訂參數推估 | 50-60 | 110 | 2.7273 | 0 | 0.3 | 864 | 自訂參數推估 | 電力 | - | - | -
納管組 |  |  |  | 單槍投影機 | NEC | NP44LP | 2022 | 1 | 0 | 0 | N209 |  | N | 2880 | 0 | 0 | 自訂參數推估 | 50-60 | 110 | 2.7273 | 0 | 0.3 | 864 | 自訂參數推估 | 電力 | - | - | -
納管組 |  |  |  | 單槍投影機 | NEC | NP44LP | 2022 | 1 | 0 | 0 | N210 |  | N | 2880 | 0 | 0 | 自訂參數推估 | 50-60 | 110 | 2.7273 | 0 | 0.3 | 864 | 自訂參數推估 | 電力 | - | - | -
納管組 |  |  |  | 單槍投影機 | NEC | NP44LP | 2022 | 1 | 0 | 0 | N211 |  | N | 2880 | 0 | 0 | 自訂參數推估 | 50-60 | 110 | 2.7273 | 0 | 0.3 | 864 | 自訂參數推估 | 電力 | - | - | -
納管組 |  |  |  | 單槍投影機 | NEC | NP44LP | 2022 | 1 | 0 | 0 | N204 |  | N | 2880 | 0 | 0 | 自訂參數推估 | 50-60 | 110 | 2.7273 | 0 | 0.3 | 864 | 自訂參數推估 | 電力 | - | - | -
納管組 |  |  |  | 單槍投影機 | NEC | NP44LP | 2022 | 1 | 0 | 0 | N212 |  | N | 2880 | 0 | 0 | 自訂參數推估 | 50-60 | 110 | 2.7273 | 0 | 0.3 | 864 | 自訂參數推估 | 電力 | - | - | -
納管組 |  |  |  | 單槍投影機 | NEC | NP44LP | 2022 | 1 | 0 | 0 | N203 |  | N | 2880 | 0 | 0 | 自訂參數推估 | 50-60 | 110 | 2.7273 | 0 | 0.3 | 864 | 自訂參數推估 | 電力 | - | - | -
納管組 |  |  |  | 單槍投影機 | NEC | NP44LP | 2022 | 1 | 0 | 0 | N202 |  | N | 2880 | 0 | 0 | 自訂參數推估 | 50-60 | 110 | 2.7273 | 0 | 0.3 | 864 | 自訂參數推估 | 電力 | - | - | -
納管組 |  |  |  | 單槍投影機 | NEC | NP44LP | 2022 | 1 | 0 | 0 | N213 |  | N | 2880 | 0 | 0 | 自訂參數推估 | 50-60 | 110 | 2.7273 | 0 | 0.3 | 864 | 自訂參數推估 | 電力 | - | - | -
納管組 |  |  |  | 單槍投影機 | NEC | NP44LP | 2022 | 1 | 0 | 0 | N201 |  | N | 2880 | 0 | 0 | 自訂參數推估 | 50-60 | 110 | 2.7273 | 0 | 0.3 | 864 | 自訂參數推估 | 電力 | - | - | -
納管組 |  |  |  | 單槍投影機 | NEC | NP44LP | 2022 | 1 | 0 | 0 | N104 |  | N | 2880 | 0 | 0 | 自訂參數推估 | 50-60 | 110 | 2.7273 | 0 | 0.3 | 864 | 自訂參數推估 | 電力 | - | - | -
納管組 |  |  |  | 單槍投影機 | NEC | NP44LP | 2022 | 1 | 0 | 0 | N112 |  | N | 2880 | 0 | 0 | 自訂參數推估 | 50-60 | 110 | 2.7273 | 0 | 0.3 | 864 | 自訂參數推估 | 電力 | - | - | -
納管組 |  |  |  | 單槍投影機 | NEC | NP44LP | 2022 | 1 | 0 | 0 | N102 |  | N | 2880 | 0 | 0 | 自訂參數推估 | 50-60 | 110 | 2.7273 | 0 | 0.3 | 864 | 自訂參數推估 | 電力 | - | - | -
納管組 |  |  |  | 單槍投影機 | NEC | NP44LP | 2022 | 1 | 0 | 0 | N101 |  | N | 2880 | 0 | 0 | 自訂參數推估 | 50-60 | 110 | 2.7273 | 0 | 0.3 | 864 | 自訂參數推估 | 電力 | - | - | -
納管組 |  |  |  | 單槍投影機 | NEC | NP44LP | 2022 | 1 | 0 | 0 | N103 |  | N | 2880 | 0 | 0 | 自訂參數推估 | 50-60 | 110 | 2.7273 | 0 | 0.3 | 864 | 自訂參數推估 | 電力 | - | - | -
納管組 |  |  |  | 單槍投影機 | NEC | NP44LP | 2022 | 1 | 0 | 0 | N113 |  | N | 2880 | 0 | 0 | 自訂參數推估 | 50-60 | 110 | 2.7273 | 0 | 0.3 | 864 | 自訂參數推估 | 電力 | - | - | -
納管組 |  |  |  | 單槍投影機 | NEC | NP44LP | 2022 | 1 | 0 | 0 | N111 |  | N | 2880 | 0 | 0 | 自訂參數推估 | 50-60 | 110 | 2.7273 | 0 | 0.3 | 864 | 自訂參數推估 | 電力 | - | - | -
納管組 |  |  |  | 單槍投影機 | NEC | NP44LP | 2022 | 1 | 0 | 0 | N110 |  | N | 2880 | 0 | 0 | 自訂參數推估 | 50-60 | 110 | 2.7273 | 0 | 0.3 | 864 | 自訂參數推估 | 電力 | - | - | -
納管組 |  |  |  | 單槍投影機 | NEC | NP44LP | 2022 | 1 | 0 | 0 | N109 |  | N | 2880 | 0 | 0 | 自訂參數推估 | 50-60 | 110 | 2.7273 | 0 | 0.3 | 864 | 自訂參數推估 | 電力 | - | - | -
納管組 |  |  |  | 單槍投影機 | NEC | NP44LP | 2022 | 1 | 0 | 0 | N108 |  | N | 2880 | 0 | 0 | 自訂參數推估 | 50-60 | 110 | 2.7273 | 0 | 0.3 | 864 | 自訂參數推估 | 電力 | - | - | -
納管組 |  |  |  | 單槍投影機 | NEC | NP44LP | 2022 | 1 | 0 | 0 | N107 |  | N | 2880 | 0 | 0 | 自訂參數推估 | 50-60 | 110 | 2.7273 | 0 | 0.3 | 864 | 自訂參數推估 | 電力 | - | - | -
納管組 |  |  |  | 單槍投影機 | NEC | NP44LP | 2022 | 1 | 0 | 0 | N106 |  | N | 2880 | 0 | 0 | 自訂參數推估 | 50-60 | 110 | 2.7273 | 0 | 0.3 | 864 | 自訂參數推估 | 電力 | - | - | -
納管組 |  |  |  | 單槍投影機 | NEC | NP44LP | 2022 | 1 | 0 | 0 | NB114 |  | N | 2880 | 0 | 0 | 自訂參數推估 | 50-60 | 110 | 2.7273 | 0 | 0.3 | 864 | 自訂參數推估 | 電力 | - | - | -
納管組 |  |  |  | 單槍投影機 | NEC | NP44LP | 2022 | 1 | 0 | 0 | NB103 |  | N | 2880 | 0 | 0 | 自訂參數推估 | 50-60 | 110 | 2.7273 | 0 | 0.3 | 864 | 自訂參數推估 | 電力 | - | - | -
納管組 |  |  |  | 單槍投影機 | NEC | NP44LP | 2022 | 1 | 0 | 0 | NB115 |  | N | 2880 | 0 | 0 | 自訂參數推估 | 50-60 | 110 | 2.7273 | 0 | 0.3 | 864 | 自訂參數推估 | 電力 | - | - | -
納管組 |  |  |  | 單槍投影機 | NEC | NP44LP | 2022 | 1 | 0 | 0 | NB102 |  | N | 2880 | 0 | 0 | 自訂參數推估 | 50-60 | 110 | 2.7273 | 0 | 0.3 | 864 | 自訂參數推估 | 電力 | - | - | -
納管組 |  |  |  | 螢幕 | ViewSonic | VA703 | 2002 | 1 | 0 | 0 | A101 |  | A | 2280 | 0 | 0 | 自訂參數推估 | 60 | 110 | 3.6 | 0 | 0.396 | 902.88 | 自訂參數推估 | 電力 | - | - | -
納管組 |  |  |  | 螢幕 | ACER | AL1917 | 2002 | 1 | 0 | 0 | A101 |  | A | 2280 | 0 | 0 | 自訂參數推估 | 60 | 110 | 3.6 | 0 | 0.396 | 902.88 | 自訂參數推估 | 電力 | - | - | -
納管組 |  |  |  | 螢幕 | Slimage | 715A | 2004 | 1 | 0 | 0 | A101 |  | A | 2280 | 0 | 0 | 自訂參數推估 | 60 | 110 | 3.6 | 0 | 0.396 | 902.88 | 自訂參數推估 | 電力 | - | - | -
納管組 |  |  |  | 螢幕 | ViewSonic | VA703 | 2002 | 1 | 0 | 0 | A101 |  | A | 2280 | 0 | 0 | 自訂參數推估 | 60 | 110 | 3.6 | 0 | 0.396 | 902.88 | 自訂參數推估 | 電力 | - | - | -
納管組 |  |  |  | 螢幕 | Polyview | S17E | 2001 | 1 | 0 | 0 | A101 |  | A | 2280 | 0 | 0 | 自訂參數推估 | 60 | 110 | 3.6 | 0 | 0.396 | 902.88 | 自訂參數推估 | 電力 | - | - | -
納管組 |  |  |  | 螢幕 | ASUS | VP229HEY | 2021 | 1 | 0 | 0 | D40700 |  | D | 2280 | 0 | 0 | 自訂參數推估 | 60 | 110 | 3.6 | 0 | 0.396 | 902.88 | 自訂參數推估 | 電力 | - | - | -
納管組 |  |  |  | 螢幕 | ASUS | VP229HEY | 2021 | 1 | 0 | 0 | D40800 |  | D | 2280 | 0 | 0 | 自訂參數推估 | 60 | 110 | 3.6 | 0 | 0.396 | 902.88 | 自訂參數推估 | 電力 | - | - | -
納管組 |  |  |  | 螢幕 | ASUS | VP229HEY | 2021 | 1 | 0 | 0 | D40900 |  | D | 2280 | 0 | 0 | 自訂參數推估 | 60 | 110 | 3.6 | 0 | 0.396 | 902.88 | 自訂參數推估 | 電力 | - | - | -
納管組 |  |  |  | 螢幕 | ASUS | VP229HEY | 2021 | 1 | 0 | 0 | D41000 |  | D | 2280 | 0 | 0 | 自訂參數推估 | 60 | 110 | 3.6 | 0 | 0.396 | 902.88 | 自訂參數推估 | 電力 | - | - | -
納管組 |  |  |  | 螢幕 | ASUS | VP229HEY | 2021 | 1 | 0 | 0 | D41100 |  | D | 2280 | 0 | 0 | 自訂參數推估 | 60 | 110 | 3.6 | 0 | 0.396 | 902.88 | 自訂參數推估 | 電力 | - | - | -
納管組 |  |  |  | 螢幕 | ASUS | VP229HEY | 2021 | 1 | 0 | 0 | D50700 |  | D | 2280 | 0 | 0 | 自訂參數推估 | 60 | 110 | 3.6 | 0 | 0.396 | 902.88 | 自訂參數推估 | 電力 | - | - | -
納管組 |  |  |  | 螢幕 | ASUS | VP229HEY | 2021 | 1 | 0 | 0 | D50800 |  | D | 2280 | 0 | 0 | 自訂參數推估 | 60 | 110 | 3.6 | 0 | 0.396 | 902.88 | 自訂參數推估 | 電力 | - | - | -
納管組 |  |  |  | 螢幕 | ASUS | VP229HEY | 2021 | 1 | 0 | 0 | D50900 |  | D | 2280 | 0 | 0 | 自訂參數推估 | 60 | 110 | 3.6 | 0 | 0.396 | 902.88 | 自訂參數推估 | 電力 | - | - | -
納管組 |  |  |  | 螢幕 | ASUS | VP229HEY | 2021 | 1 | 0 | 0 | D51000 |  | D | 2280 | 0 | 0 | 自訂參數推估 | 60 | 110 | 3.6 | 0 | 0.396 | 902.88 | 自訂參數推估 | 電力 | - | - | -
納管組 |  |  |  | 螢幕 | ASUS | VP229HEY | 2021 | 1 | 0 | 0 | L50300 |  | L | 2280 | 0 | 0 | 自訂參數推估 | 60 | 110 | 3.6 | 0 | 0.396 | 902.88 | 自訂參數推估 | 電力 | - | - | -
納管組 |  |  |  | 螢幕 | ASUS | VP229HEY | 2021 | 1 | 0 | 0 | M10100 |  | M | 2280 | 0 | 0 | 自訂參數推估 | 60 | 110 | 3.6 | 0 | 0.396 | 902.88 | 自訂參數推估 | 電力 | - | - | -
納管組 |  |  |  | 螢幕 | ASUS | VP229HEY | 2021 | 1 | 0 | 0 | M10200 |  | M | 2280 | 0 | 0 | 自訂參數推估 | 60 | 110 | 3.6 | 0 | 0.396 | 902.88 | 自訂參數推估 | 電力 | - | - | -
納管組 |  |  |  | 螢幕 | ASUS | VP229HEY | 2021 | 1 | 0 | 0 | M10300 |  | M | 2280 | 0 | 0 | 自訂參數推估 | 60 | 110 | 3.6 | 0 | 0.396 | 902.88 | 自訂參數推估 | 電力 | - | - | -
納管組 |  |  |  | 螢幕 | ASUS | VP229HEY | 2021 | 1 | 0 | 0 | M20200 |  | M | 2280 | 0 | 0 | 自訂參數推估 | 60 | 110 | 3.6 | 0 | 0.396 | 902.88 | 自訂參數推估 | 電力 | - | - | -
納管組 |  |  |  | 螢幕 | ASUS | VP229HEY | 2021 | 1 | 0 | 0 | M20300 |  | M | 2280 | 0 | 0 | 自訂參數推估 | 60 | 110 | 3.6 | 0 | 0.396 | 902.88 | 自訂參數推估 | 電力 | - | - | -
納管組 |  |  |  | 螢幕 | ASUS | VP229HEY | 2021 | 1 | 0 | 0 | M20400 |  | M | 2280 | 0 | 0 | 自訂參數推估 | 60 | 110 | 3.6 | 0 | 0.396 | 902.88 | 自訂參數推估 | 電力 | - | - | -
納管組 |  |  |  | 螢幕 | ASUS | VP229HEY | 2021 | 1 | 0 | 0 | M30500 |  | M | 2280 | 0 | 0 | 自訂參數推估 | 60 | 110 | 3.6 | 0 | 0.396 | 902.88 | 自訂參數推估 | 電力 | - | - | -
納管組 |  |  |  | 螢幕 | ASUS | VP229HEY | 2021 | 1 | 0 | 0 | M50100 |  | M | 2280 | 0 | 0 | 自訂參數推估 | 60 | 110 | 3.6 | 0 | 0.396 | 902.88 | 自訂參數推估 | 電力 | - | - | -
納管組 |  |  |  | 螢幕 | ASUS | VP229HEY | 2021 | 1 | 0 | 0 | M50300 |  | M | 2280 | 0 | 0 | 自訂參數推估 | 60 | 110 | 3.6 | 0 | 0.396 | 902.88 | 自訂參數推估 | 電力 | - | - | -
納管組 |  |  |  | 螢幕 | ASUS | VP229HEY | 2021 | 1 | 0 | 0 | M50400 |  | M | 2280 | 0 | 0 | 自訂參數推估 | 60 | 110 | 3.6 | 0 | 0.396 | 902.88 | 自訂參數推估 | 電力 | - | - | -
納管組 |  |  |  | 螢幕 | ASUS | VP229HEY | 2021 | 1 | 0 | 0 | M50500 |  | M | 2280 | 0 | 0 | 自訂參數推估 | 60 | 110 | 3.6 | 0 | 0.396 | 902.88 | 自訂參數推估 | 電力 | - | - | -
納管組 |  |  |  | 螢幕 | ASUS | VP229HEY | 2021 | 1 | 0 | 0 | M50600 |  | M | 2280 | 0 | 0 | 自訂參數推估 | 60 | 110 | 3.6 | 0 | 0.396 | 902.88 | 自訂參數推估 | 電力 | - | - | -
納管組 |  |  |  | 螢幕 | ASUS | VP229HEY | 2021 | 1 | 0 | 0 | M50700 |  | M | 2280 | 0 | 0 | 自訂參數推估 | 60 | 110 | 3.6 | 0 | 0.396 | 902.88 | 自訂參數推估 | 電力 | - | - | -
納管組 |  |  |  | 螢幕 | ASUS | VP229HEY | 2021 | 1 | 0 | 0 | M50800 |  | M | 2280 | 0 | 0 | 自訂參數推估 | 60 | 110 | 3.6 | 0 | 0.396 | 902.88 | 自訂參數推估 | 電力 | - | - | -
納管組 |  |  |  | 螢幕 | ASUS | VP229HEY | 2021 | 1 | 0 | 0 | N10100 |  | N | 2280 | 0 | 0 | 自訂參數推估 | 60 | 110 | 3.6 | 0 | 0.396 | 902.88 | 自訂參數推估 | 電力 | - | - | -
納管組 |  |  |  | 螢幕 | ASUS | VP229HEY | 2021 | 1 | 0 | 0 | N10200 |  | N | 2280 | 0 | 0 | 自訂參數推估 | 60 | 110 | 3.6 | 0 | 0.396 | 902.88 | 自訂參數推估 | 電力 | - | - | -
納管組 |  |  |  | 螢幕 | ASUS | VP229HEY | 2021 | 1 | 0 | 0 | N10300 |  | N | 2280 | 0 | 0 | 自訂參數推估 | 60 | 110 | 3.6 | 0 | 0.396 | 902.88 | 自訂參數推估 | 電力 | - | - | -
納管組 |  |  |  | 螢幕 | ASUS | VP229HEY | 2021 | 1 | 0 | 0 | N10400 |  | N | 2280 | 0 | 0 | 自訂參數推估 | 60 | 110 | 3.6 | 0 | 0.396 | 902.88 | 自訂參數推估 | 電力 | - | - | -
納管組 |  |  |  | 螢幕 | ASUS | VP229HEY | 2021 | 1 | 0 | 0 | N10600 |  | N | 2280 | 0 | 0 | 自訂參數推估 | 60 | 110 | 3.6 | 0 | 0.396 | 902.88 | 自訂參數推估 | 電力 | - | - | -
納管組 |  |  |  | 螢幕 | ASUS | VP229HEY | 2021 | 1 | 0 | 0 | N10700 |  | N | 2280 | 0 | 0 | 自訂參數推估 | 60 | 110 | 3.6 | 0 | 0.396 | 902.88 | 自訂參數推估 | 電力 | - | - | -
納管組 |  |  |  | 螢幕 | ASUS | VP229HEY | 2021 | 1 | 0 | 0 | N10800 |  | N | 2280 | 0 | 0 | 自訂參數推估 | 60 | 110 | 3.6 | 0 | 0.396 | 902.88 | 自訂參數推估 | 電力 | - | - | -
納管組 |  |  |  | 螢幕 | ASUS | VP229HEY | 2021 | 1 | 0 | 0 | N10900 |  | N | 2280 | 0 | 0 | 自訂參數推估 | 60 | 110 | 3.6 | 0 | 0.396 | 902.88 | 自訂參數推估 | 電力 | - | - | -
納管組 |  |  |  | 螢幕 | ASUS | VP229HEY | 2021 | 1 | 0 | 0 | N11000 |  | N | 2280 | 0 | 0 | 自訂參數推估 | 60 | 110 | 3.6 | 0 | 0.396 | 902.88 | 自訂參數推估 | 電力 | - | - | -
納管組 |  |  |  | 螢幕 | ASUS | VP229HEY | 2021 | 1 | 0 | 0 | N11100 |  | N | 2280 | 0 | 0 | 自訂參數推估 | 60 | 110 | 3.6 | 0 | 0.396 | 902.88 | 自訂參數推估 | 電力 | - | - | -
納管組 |  |  |  | 螢幕 | ASUS | VP229HEY | 2021 | 1 | 0 | 0 | N11200 |  | N | 2280 | 0 | 0 | 自訂參數推估 | 60 | 110 | 3.6 | 0 | 0.396 | 902.88 | 自訂參數推估 | 電力 | - | - | -
納管組 |  |  |  | 螢幕 | ASUS | VP229HEY | 2021 | 1 | 0 | 0 | N11300 |  | N | 2280 | 0 | 0 | 自訂參數推估 | 60 | 110 | 3.6 | 0 | 0.396 | 902.88 | 自訂參數推估 | 電力 | - | - | -
納管組 |  |  |  | 螢幕 | ASUS | VP229HEY | 2021 | 1 | 0 | 0 | N20100 |  | N | 2280 | 0 | 0 | 自訂參數推估 | 60 | 110 | 3.6 | 0 | 0.396 | 902.88 | 自訂參數推估 | 電力 | - | - | -
納管組 |  |  |  | 螢幕 | ASUS | VP229HEY | 2021 | 1 | 0 | 0 | N20200 |  | N | 2280 | 0 | 0 | 自訂參數推估 | 60 | 110 | 3.6 | 0 | 0.396 | 902.88 | 自訂參數推估 | 電力 | - | - | -
納管組 |  |  |  | 螢幕 | ASUS | VP229HEY | 2021 | 1 | 0 | 0 | N20300 |  | N | 2280 | 0 | 0 | 自訂參數推估 | 60 | 110 | 3.6 | 0 | 0.396 | 902.88 | 自訂參數推估 | 電力 | - | - | -
納管組 |  |  |  | 螢幕 | ASUS | VP229HEY | 2021 | 1 | 0 | 0 | N20400 |  | N | 2280 | 0 | 0 | 自訂參數推估 | 60 | 110 | 3.6 | 0 | 0.396 | 902.88 | 自訂參數推估 | 電力 | - | - | -
納管組 |  |  |  | 螢幕 | ASUS | VP229HEY | 2021 | 1 | 0 | 0 | N20600 |  | N | 2280 | 0 | 0 | 自訂參數推估 | 60 | 110 | 3.6 | 0 | 0.396 | 902.88 | 自訂參數推估 | 電力 | - | - | -
納管組 |  |  |  | 螢幕 | ASUS | VP229HEY | 2021 | 1 | 0 | 0 | N20700 |  | N | 2280 | 0 | 0 | 自訂參數推估 | 60 | 110 | 3.6 | 0 | 0.396 | 902.88 | 自訂參數推估 | 電力 | - | - | -
納管組 |  |  |  | 螢幕 | ASUS | VP229HEY | 2021 | 1 | 0 | 0 | N20800 |  | N | 2280 | 0 | 0 | 自訂參數推估 | 60 | 110 | 3.6 | 0 | 0.396 | 902.88 | 自訂參數推估 | 電力 | - | - | -
納管組 |  |  |  | 螢幕 | ASUS | VP229HEY | 2021 | 1 | 0 | 0 | N20900 |  | N | 2280 | 0 | 0 | 自訂參數推估 | 60 | 110 | 3.6 | 0 | 0.396 | 902.88 | 自訂參數推估 | 電力 | - | - | -
納管組 |  |  |  | 螢幕 | ASUS | VP229HEY | 2021 | 1 | 0 | 0 | N21000 |  | N | 2280 | 0 | 0 | 自訂參數推估 | 60 | 110 | 3.6 | 0 | 0.396 | 902.88 | 自訂參數推估 | 電力 | - | - | -
納管組 |  |  |  | 螢幕 | ASUS | VP229HEY | 2021 | 1 | 0 | 0 | N21100 |  | N | 2280 | 0 | 0 | 自訂參數推估 | 60 | 110 | 3.6 | 0 | 0.396 | 902.88 | 自訂參數推估 | 電力 | - | - | -
納管組 |  |  |  | 螢幕 | ASUS | VP229HEY | 2021 | 1 | 0 | 0 | N21200 |  | N | 2280 | 0 | 0 | 自訂參數推估 | 60 | 110 | 3.6 | 0 | 0.396 | 902.88 | 自訂參數推估 | 電力 | - | - | -
納管組 |  |  |  | 螢幕 | ASUS | VP229HEY | 2021 | 1 | 0 | 0 | N21300 |  | N | 2280 | 0 | 0 | 自訂參數推估 | 60 | 110 | 3.6 | 0 | 0.396 | 902.88 | 自訂參數推估 | 電力 | - | - | -
納管組 |  |  |  | 螢幕 | ASUS | VP229HEY | 2021 | 1 | 0 | 0 | N50100 |  | N | 2280 | 0 | 0 | 自訂參數推估 | 60 | 110 | 3.6 | 0 | 0.396 | 902.88 | 自訂參數推估 | 電力 | - | - | -
納管組 |  |  |  | 螢幕 | ASUS | VP229HEY | 2021 | 1 | 0 | 0 | N51200 |  | N | 2280 | 0 | 0 | 自訂參數推估 | 60 | 110 | 3.6 | 0 | 0.396 | 902.88 | 自訂參數推估 | 電力 | - | - | -
納管組 |  |  |  | 螢幕 | ASUS | VP229HEY | 2021 | 1 | 0 | 0 | N51300 |  | N | 2280 | 0 | 0 | 自訂參數推估 | 60 | 110 | 3.6 | 0 | 0.396 | 902.88 | 自訂參數推估 | 電力 | - | - | -
納管組 |  |  |  | 螢幕 | ASUS | VP229HEY | 2021 | 1 | 0 | 0 | N51400 |  | N | 2280 | 0 | 0 | 自訂參數推估 | 60 | 110 | 3.6 | 0 | 0.396 | 902.88 | 自訂參數推估 | 電力 | - | - | -
納管組 |  |  |  | 螢幕 | ASUS | VP229HEY | 2021 | 1 | 0 | 0 | N51500 |  | N | 2280 | 0 | 0 | 自訂參數推估 | 60 | 110 | 3.6 | 0 | 0.396 | 902.88 | 自訂參數推估 | 電力 | - | - | -
納管組 |  |  |  | 螢幕 | ASUS | VP229HEY | 2021 | 1 | 0 | 0 | N51600 |  | N | 2280 | 0 | 0 | 自訂參數推估 | 60 | 110 | 3.6 | 0 | 0.396 | 902.88 | 自訂參數推估 | 電力 | - | - | -
納管組 |  |  |  | 螢幕 | ASUS | VP229HEY | 2021 | 1 | 0 | 0 | N60100 |  | N | 2280 | 0 | 0 | 自訂參數推估 | 60 | 110 | 3.6 | 0 | 0.396 | 902.88 | 自訂參數推估 | 電力 | - | - | -
納管組 |  |  |  | 螢幕 | ASUS | VP229HEY | 2021 | 1 | 0 | 0 | N60200 |  | N | 2280 | 0 | 0 | 自訂參數推估 | 60 | 110 | 3.6 | 0 | 0.396 | 902.88 | 自訂參數推估 | 電力 | - | - | -
納管組 |  |  |  | 螢幕 | ASUS | VP229HEY | 2021 | 1 | 0 | 0 | N60300 |  | N | 2280 | 0 | 0 | 自訂參數推估 | 60 | 110 | 3.6 | 0 | 0.396 | 902.88 | 自訂參數推估 | 電力 | - | - | -
納管組 |  |  |  | 螢幕 | ASUS | VP229HEY | 2021 | 1 | 0 | 0 | N60400 |  | N | 2280 | 0 | 0 | 自訂參數推估 | 60 | 110 | 3.6 | 0 | 0.396 | 902.88 | 自訂參數推估 | 電力 | - | - | -
納管組 |  |  |  | 螢幕 | ASUS | VP229HEY | 2021 | 1 | 0 | 0 | N60900 |  | N | 2280 | 0 | 0 | 自訂參數推估 | 60 | 110 | 3.6 | 0 | 0.396 | 902.88 | 自訂參數推估 | 電力 | - | - | -
納管組 |  |  |  | 螢幕 | ASUS | VP229HEY | 2021 | 1 | 0 | 0 | N61000 |  | N | 2280 | 0 | 0 | 自訂參數推估 | 60 | 110 | 3.6 | 0 | 0.396 | 902.88 | 自訂參數推估 | 電力 | - | - | -
納管組 |  |  |  | 螢幕 | ASUS | VP229HEY | 2021 | 1 | 0 | 0 | N61200 |  | N | 2280 | 0 | 0 | 自訂參數推估 | 60 | 110 | 3.6 | 0 | 0.396 | 902.88 | 自訂參數推估 | 電力 | - | - | -
納管組 |  |  |  | 螢幕 | ASUS | VP229HEY | 2021 | 1 | 0 | 0 | N61300 |  | N | 2280 | 0 | 0 | 自訂參數推估 | 60 | 110 | 3.6 | 0 | 0.396 | 902.88 | 自訂參數推估 | 電力 | - | - | -
納管組 |  |  |  | 螢幕 | ASUS | VP229HEY | 2021 | 1 | 0 | 0 | N61400 |  | N | 2280 | 0 | 0 | 自訂參數推估 | 60 | 110 | 3.6 | 0 | 0.396 | 902.88 | 自訂參數推估 | 電力 | - | - | -
納管組 |  |  |  | 螢幕 | ASUS | VP229HEY | 2021 | 1 | 0 | 0 | N61500 |  | N | 2280 | 0 | 0 | 自訂參數推估 | 60 | 110 | 3.6 | 0 | 0.396 | 902.88 | 自訂參數推估 | 電力 | - | - | -
納管組 |  |  |  | 螢幕 | ASUS | VP229HEY | 2021 | 1 | 0 | 0 | N61600 |  | N | 2280 | 0 | 0 | 自訂參數推估 | 60 | 110 | 3.6 | 0 | 0.396 | 902.88 | 自訂參數推估 | 電力 | - | - | -
納管組 |  |  |  | 螢幕 | ASUS | VP229HEY | 2021 | 1 | 0 | 0 | NB10200 |  | N | 2280 | 0 | 0 | 自訂參數推估 | 60 | 110 | 3.6 | 0 | 0.396 | 902.88 | 自訂參數推估 | 電力 | - | - | -
納管組 |  |  |  | 螢幕 | ASUS | VP229HEY | 2021 | 1 | 0 | 0 | NB10300 |  | N | 2280 | 0 | 0 | 自訂參數推估 | 60 | 110 | 3.6 | 0 | 0.396 | 902.88 | 自訂參數推估 | 電力 | - | - | -
納管組 |  |  |  | 螢幕 | ASUS | VP229HEY | 2021 | 1 | 0 | 0 | NB11400 |  | N | 2280 | 0 | 0 | 自訂參數推估 | 60 | 110 | 3.6 | 0 | 0.396 | 902.88 | 自訂參數推估 | 電力 | - | - | -
納管組 |  |  |  | 螢幕 | ASUS | VP229HEY | 2021 | 1 | 0 | 0 | NB11500 |  | N | 2280 | 0 | 0 | 自訂參數推估 | 60 | 110 | 3.6 | 0 | 0.396 | 902.88 | 自訂參數推估 | 電力 | - | - | -
納管組 |  |  |  | 螢幕 | ASUS | VP229HEY | 2021 | 1 | 0 | 0 | P50100 |  | P | 2280 | 0 | 0 | 自訂參數推估 | 60 | 110 | 3.6 | 0 | 0.396 | 902.88 | 自訂參數推估 | 電力 | - | - | -
納管組 |  |  |  | 螢幕 | ASUS | VP229HEY | 2021 | 1 | 0 | 0 | P50200 |  | P | 2280 | 0 | 0 | 自訂參數推估 | 60 | 110 | 3.6 | 0 | 0.396 | 902.88 | 自訂參數推估 | 電力 | - | - | -
納管組 |  |  |  | 螢幕 | ASUS | VP229HEY | 2021 | 1 | 0 | 0 | P50300 |  | P | 2280 | 0 | 0 | 自訂參數推估 | 60 | 110 | 3.6 | 0 | 0.396 | 902.88 | 自訂參數推估 | 電力 | - | - | -
納管組 |  |  |  | 螢幕 | ASUS | VP229HEY | 2021 | 1 | 0 | 0 | P50400 |  | P | 2280 | 0 | 0 | 自訂參數推估 | 60 | 110 | 3.6 | 0 | 0.396 | 902.88 | 自訂參數推估 | 電力 | - | - | -
納管組 |  |  |  | 螢幕 | ASUS | VP229HEY | 2021 | 1 | 0 | 0 | P50500 |  | P | 2280 | 0 | 0 | 自訂參數推估 | 60 | 110 | 3.6 | 0 | 0.396 | 902.88 | 自訂參數推估 | 電力 | - | - | -
納管組 |  |  |  | 螢幕 | ASUS | VP229HEY | 2021 | 1 | 0 | 0 | P50600 |  | P | 2280 | 0 | 0 | 自訂參數推估 | 60 | 110 | 3.6 | 0 | 0.396 | 902.88 | 自訂參數推估 | 電力 | - | - | -
納管組 |  |  |  | 螢幕 | ASUS | VP229HEY | 2021 | 1 | 0 | 0 | P60100 |  | P | 2280 | 0 | 0 | 自訂參數推估 | 60 | 110 | 3.6 | 0 | 0.396 | 902.88 | 自訂參數推估 | 電力 | - | - | -
納管組 |  |  |  | 螢幕 | ASUS | VP229HEY | 2021 | 1 | 0 | 0 | P60200 |  | P | 2280 | 0 | 0 | 自訂參數推估 | 60 | 110 | 3.6 | 0 | 0.396 | 902.88 | 自訂參數推估 | 電力 | - | - | -
納管組 |  |  |  | 螢幕 | ASUS | VP229HEY | 2021 | 1 | 0 | 0 | P60300 |  | P | 2280 | 0 | 0 | 自訂參數推估 | 60 | 110 | 3.6 | 0 | 0.396 | 902.88 | 自訂參數推估 | 電力 | - | - | -
納管組 |  |  |  | 螢幕 | ASUS | VP229HEY | 2021 | 1 | 0 | 0 | P60400 |  | P | 2280 | 0 | 0 | 自訂參數推估 | 60 | 110 | 3.6 | 0 | 0.396 | 902.88 | 自訂參數推估 | 電力 | - | - | -
納管組 |  |  |  | 螢幕 | ASUS | VP229HEY | 2021 | 1 | 0 | 0 | P60500 |  | P | 2280 | 0 | 0 | 自訂參數推估 | 60 | 110 | 3.6 | 0 | 0.396 | 902.88 | 自訂參數推估 | 電力 | - | - | -
納管組 |  |  |  | 螢幕 | ASUS | VP229HEY | 2021 | 1 | 0 | 0 | P60600 |  | P | 2280 | 0 | 0 | 自訂參數推估 | 60 | 110 | 3.6 | 0 | 0.396 | 902.88 | 自訂參數推估 | 電力 | - | - | -
納管組 |  |  |  | 螢幕 | ASUS | VP229HEY | 2021 | 1 | 0 | 0 | P70100 |  | P | 2280 | 0 | 0 | 自訂參數推估 | 60 | 110 | 3.6 | 0 | 0.396 | 902.88 | 自訂參數推估 | 電力 | - | - | -
納管組 |  |  |  | 螢幕 | ASUS | VP229HEY | 2021 | 1 | 0 | 0 | P70200 |  | P | 2280 | 0 | 0 | 自訂參數推估 | 60 | 110 | 3.6 | 0 | 0.396 | 902.88 | 自訂參數推估 | 電力 | - | - | -
納管組 |  |  |  | 螢幕 | ASUS | VP229HEY | 2021 | 1 | 0 | 0 | P70300 |  | P | 2280 | 0 | 0 | 自訂參數推估 | 60 | 110 | 3.6 | 0 | 0.396 | 902.88 | 自訂參數推估 | 電力 | - | - | -
納管組 |  |  |  | 螢幕 | ASUS | VP229HEY | 2021 | 1 | 0 | 0 | P70400 |  | P | 2280 | 0 | 0 | 自訂參數推估 | 60 | 110 | 3.6 | 0 | 0.396 | 902.88 | 自訂參數推估 | 電力 | - | - | -
納管組 |  |  |  | 螢幕 | ASUS | VP229HEY | 2021 | 1 | 0 | 0 | P70500 |  | P | 2280 | 0 | 0 | 自訂參數推估 | 60 | 110 | 3.6 | 0 | 0.396 | 902.88 | 自訂參數推估 | 電力 | - | - | -
納管組 |  |  |  | 螢幕 | ASUS | VP229HEY | 2021 | 1 | 0 | 0 | P70600 |  | P | 2280 | 0 | 0 | 自訂參數推估 | 60 | 110 | 3.6 | 0 | 0.396 | 902.88 | 自訂參數推估 | 電力 | - | - | -
納管組 |  |  |  | 分離式冷氣 | 日立 | RAS-63QD1/RAD-63QD1 | - | 1 | 0 | 0 | A101 |  | A | 1440 | 0 | 0 | 自訂參數推估 | 60 | 220 | 7.6364 | 0 | 1.68 | 2419.2 | 自訂參數推估 | 電力 | - | - | -
納管組 |  |  |  | 鑑偽點鈔機 | 上群 | MH-530 | 2013 | 1 | 0 | 0 | A101 |  | A | 8710 | 0 | 0 | 自訂參數推估 | 60 | 110 | 6.1318 | 0 | 0.6745 | 5874.895 | 自訂參數推估 | 電力 | - | - | -
健管系 |  |  |  | 電子血壓計 | OMRON | OMRON-770A | - | 20 | 0 | 0 | M60500 |  | M | 1 | 0 | 0 | 自訂參數推估 | 50-60 | 110 | 0.036364 | 0 | 0.004 | 0.08 | 自訂參數推估 | 電力
健管系 |  |  |  | 隧道式血壓計 | TERUMO | ES-P2000 | - | 1 | 0 | 0 | M60500 |  | M | 1 | 0 | 0 | 自訂參數推估 | 50-60 | 110 | 0.081818 | 0 | 0.009 | 0.009 | 自訂參數推估 | 電力
健管系 |  |  |  | 全自動隧道式血壓計 | 歐姆龍 | HBP-9020 | 2017 | 1 | 0 | 0 | M60500 |  | M | 1 | 0 | 0 | 自訂參數推估 | 50-60 | 110 | 0.081818 | 0 | 0.009 | 0.009 | 自訂參數推估 | 電力
健管系 |  |  |  | 健康整合服務系統 | 慧智達科技股份有限公司 | TPH_01 | - | 1 | 0 | 0 | M60500 |  | M | 1 | 0 | 0 | 自訂參數推估 | 50-60 | 110 | 0.081818 | 0 | 0.009 | 0.009 | 自訂參數推估 | 電力
健管系 |  |  |  | 全身式體組成分析儀 | TANITA | DC-430MA | 2023 | 1 | 0 | 0 | M60500 |  | M | 1 | 0 | 0 | 自訂參數推估 | 6.25-50 | 100-240 | 0.6-0.4 | 0.1 | 0.009 | 0.009 | 自訂參數推估 | 電力
健管系 |  |  |  | 微電腦液晶視力檢查儀 | SUPER-VIEW | KHE-3000 | - | 1 | 0 | 0 | M60500 |  | M | 1 | 0 | 0 | 自訂參數推估 | 50-60 | 110 | 0.22727 | 0 | 0.025 | 0.025 | 自訂參數推估 | 電力
健管系 |  |  |  | 高倍活血顯像檢測儀 | OLYMPUS | CX41 | - | 1 | 0 | 0 | M60500 |  | M | 1 | 0 | 0 | 自訂參數推估 | 50-60 | 110 | 1 | 0 | 0.11 | 0.11 | 自訂參數推估 | 電力
健管系 |  |  |  | 觸控電腦 | ASUSE | ET2221AUTR | 2017 | 2 | 0 | 0 | M60500 |  | M | 1 | 0 | 0 | 自訂參數推估 | 50-60 | 110 | 1.3636 | 0 | 0.15 | 0.3 | 自訂參數推估 | 電力
健管系 |  |  |  | 身心能量分析儀 | Medicore | SA-3000P | - | 1 | 0 | 0 | M60500 |  | M | 1 | 0 | 0 | 自訂參數推估 | 50-60 | 110 | 2 | 0 | 0.22 | 0.22 | 自訂參數推估 | 電力
健管系 |  |  |  | 血糖機 | 羅氏 | ACCU-CHEK Go讚 | - | 10 | 0 | 0 | M60500 |  | M | 1 | 0 | 0 | 自訂參數推估 | 50-60 | 110 | 2.2727 | 0 | 0.25 | 2.5 | 自訂參數推估 | 電力
健管系 |  |  |  | 心電圖 | Daily care | RMH-4.0 | - | 2 | 0 | 0 | M60500 |  | M | 1 | 0 | 0 | 自訂參數推估 | 50-60 | 110 | 2.2727 | 0 | 0.25 | 0.5 | 自訂參數推估 | 電力
健管系 |  |  |  | 耳溫槍 | 百靈 | IR4520 | - | 2 | 0 | 0 | M60500 |  | M | 1 | 0 | 0 | 自訂參數推估 | 50-60 | 110 | 2.2727 | 0 | 0.25 | 0.5 | 自訂參數推估 | 電力
健管系 |  |  |  | 肺功能分析儀 | 品約股份有限公司 | MIR Spirodoc | - | 2 | 0 | 0 | M60500 |  | M | 1 | 0 | 0 | 自訂參數推估 | 50-60 | 110 | 2.2727 | 0 | 0.25 | 0.5 | 自訂參數推估 | 電力
健管系 |  |  |  | 讀卡機 | InfoThink | IT-100MU | 2017 | 2 | 0 | 0 | M60500 |  | M | 1 | 0 | 0 | 自訂參數推估 | 50-60 | 110 | 2.2727 | 0 | 0.25 | 0.5 | 自訂參數推估 | 電力
健管系 |  |  |  | 血氧監測儀 | ROSSMAX | ROSSMAX-210 | - | 1 | 0 | 0 | M60500 |  | M | 1 | 0 | 0 | 自訂參數推估 | 50-60 | 110 | 2.2727 | 0 | 0.25 | 0.25 | 自訂參數推估 | 電力
健管系 |  |  |  | 體重計 | TANITA | BC519DB | - | 1 | 0 | 0 | M60500 |  | M | 1 | 0 | 0 | 自訂參數推估 | 50-60 | 110 | 2.2727 | 0 | 0.25 | 0.25 | 自訂參數推估 | 電力
健管系 |  |  |  | 體脂計 | OMRON | HBF 362 | - | 1 | 0 | 0 | M60500 |  | M | 1 | 0 | 0 | 自訂參數推估 | 50-60 | 110 | 2.2727 | 0 | 0.25 | 0.25 | 自訂參數推估 | 電力
健管系 |  |  |  | 血糖血壓機 | 福爾 | TD-3250B | - | 1 | 0 | 0 | M60500 |  | M | 1 | 0 | 0 | 自訂參數推估 | 50-60 | 110 | 2.2727 | 0 | 0.25 | 0.25 | 自訂參數推估 | 電力
健管系 |  |  |  | 健絡健康管理系統 | 神化科技 | Pulse HealthCare System | - | 1 | 0 | 0 | M60500 |  | M | 1 | 0 | 0 | 自訂參數推估 | 60 | 110 | 2.2727 | 0 | 0.25 | 0.25 | 自訂參數推估 | 電力
健管系 |  |  |  | 體組成分析儀 | TANITA | BC-420MA | 2017 | 1 | 0 | 0 | M60500 |  | M | 1 | 0 | 0 | 自訂參數推估 | 50-60 | 110 | 2.2727 | 0 | 0.25 | 0.25 | 自訂參數推估 | 電力
健管系 |  |  |  | 血氧濃度計 | Rossmax | SA210 | 2017 | 1 | 0 | 0 | M60500 |  | M | 1 | 0 | 0 | 自訂參數推估 | 50-60 | 110 | 2.2727 | 0 | 0.25 | 0.25 | 自訂參數推估 | 電力
健管系 |  |  |  | 血糖機 | 泰博 | TD4272B | 2017 | 1 | 0 | 0 | M60500 |  | M | 1 | 0 | 0 | 自訂參數推估 | 50-60 | 110 | 2.2727 | 0 | 0.25 | 0.25 | 自訂參數推估 | 電力
健管系 |  |  |  | 超音波身高體重計 | 松利 | HW-210 | 2017 | 1 | 0 | 0 | M60500 |  | M | 1 | 0 | 0 | 自訂參數推估 | 50-60 | 110 | 2.2727 | 0 | 0.25 | 0.25 | 自訂參數推估 | 電力
健管系 |  |  |  | 全自動身高體重計 | EZ-CARE | HW3050 | - | 1 | 0 | 0 | M60500 |  | M | 1 | 0 | 0 | 自訂參數推估 | 50-60 | 110 | 3 | 0 | 0.33 | 0.33 | 自訂參數推估 | 電力
健管系 |  |  |  | 平板 | APPALE | Air5 | 2022 | 14 | 0 | 0 | M60801 |  | M | 100 | 0 | 0 | 自訂參數推估 | 60 | 110 | 2.13 | 0 | 0.02 | 28 | 自訂參數推估 | 電力
健管系 |  |  |  | 微波爐 | Panasonic | NN-ST557 | - | 1 | 0 | 0 | M60801 |  | M | 26 | 0 | 0 | 自訂參數推估 | 60 | 110 | 0.90909 | 0 | 0.1 | 2.6 | 自訂參數推估 | 電力
健管系 |  |  |  | 虛擬電子白板 | 捷達 | FBX1 | - | 1 | 0 | 0 | M60702 |  | M | 12 | 0 | 0 | 自訂參數推估 | 50-60 | 110 | 2.2727 | 0 | 0.25 | 3 | 自訂參數推估 | 電力
健管系 |  |  |  | 掃描器 | 國際 | KV-S5055 | 2013 | 1 | 0 | 0 | M60103 |  | M | 52 | 0 | 0 | 自訂參數推估 | 50-60 | 110 | 0.90909 | 0 | 0.1 | 5.2 | 自訂參數推估 | 電力
健管系 |  |  |  | 烘碗機 | 小廚師 | TF-989A | - | 1 | 0 | 0 | M60801 |  | M | 26 | 0 | 0 | 自訂參數推估 | 60 | 110 | 1.8182 | 0 | 0.2 | 5.2 | 自訂參數推估 | 電力
健管系 |  |  |  | 電動銀幕 | - | - | 2003 | 1 | 0 | 0 | M60801 |  | M | 52 | 0 | 0 | 自訂參數推估 | 60 | 120 | 0.91667 | 0 | 0.11 | 5.72 | 自訂參數推估 | 電力
健管系 |  |  |  | 咖啡機 | villa | - | - | 1 | 0 | 0 | M60801 |  | M | 52 | 0 | 0 | 自訂參數推估 | 60 | 120 | 1.0833 | 0 | 0.13 | 6.76 | 自訂參數推估 | 電力
健管系 |  |  |  | 黑白印表機 | OKI | MB480 | 2010 | 1 | 0 | 0 | M60802 |  | M | 52 | 0 | 3.8 | 自訂參數推估 | 60 | 110 | 1.3636 | 0 | 0.15 | 7.8 | 自訂參數推估 | 電力
健管系 |  |  |  | 手提電腦 | ASUS | UX433F | 2018 | 1 | 0 | 0 | M60202 |  | M | 96 | 0 | 0 | 自訂參數推估 | 60 | 110 | 0.81818 | 0 | 0.09 | 8.64 | 自訂參數推估 | 電力
健管系 |  |  |  | 不斷電系統 | APC | SURT100000XLTW | - | 1 | 0 | 0 | M60701 |  | M | 16 | 8744 | 0 | 自訂參數推估 | 50-60 | 110 | 6.3636 | 0 | 0.7 | 11.2 | 自訂參數推估 | 電力
健管系 |  |  |  | 單槍投影機 | NEC | V260X | - | 1 | 0 | 0 | M60702 |  | M | 52 | 0 | 0 | 自訂參數推估 | 50-60 | 110 | 2.0909 | 0 | 0.23 | 11.96 | 自訂參數推估 | 電力
健管系 |  |  |  | 單槍投影機 | NEC | NP-PE523XG | 2018 | 1 | 0 | 0 | M50203 |  | M | 52 | 0 | 0 | 自訂參數推估 | 50-60 | 110 | 2.0909 | 0 | 0.23 | 11.96 | 自訂參數推估 | 電力
健管系 |  |  |  | 單槍投影機 | EPSON | EMP 1710 | - | 1 | 0 | 0 | M60500 |  | M | 52 | 0 | 0 | 自訂參數推估 | 50-60 | 110 | 2.1818 | 0 | 0.24 | 12.48 | 自訂參數推估 | 電力
健管系 |  |  |  | 電風扇 | sampo | sk-FH12T | 2012 | 3 | 0 | 0 | M60804 60801 |  | M | 300 | 0 | 0 | 自訂參數推估 | 60 | 110 | 0.41818 | 0 | 0.046 | 41.4 | 自訂參數推估 | 電力
健管系 |  |  |  | 印表機 | EPSON | M2010DN | 2010 | 1 | 0 | 0 | M60102 |  | M | 52 | 0 | 0 | 自訂參數推估 | 50-60 | 110 | 4.0909 | 0 | 0.45 | 23.4 | 自訂參數推估 | 電力
健管系 |  |  |  | 印表機 | EPSON | M2010DN | 2010 | 1 | 0 | 0 | M60202 |  | M | 52 | 0 | 0 | 自訂參數推估 | 50-60 | 110 | 4.0909 | 0 | 0.45 | 23.4 | 自訂參數推估 | 電力
健管系 |  |  |  | 印表機 | EPSON | M2010DN | 2010 | 1 | 0 | 0 | M60203 |  | M | 52 | 0 | 0 | 自訂參數推估 | 50-60 | 110 | 4.0909 | 0 | 0.45 | 23.4 | 自訂參數推估 | 電力
健管系 |  |  |  | 印表機 | EPSON | M2010DN | 2010 | 1 | 0 | 0 | M60303 |  | M | 52 | 0 | 0 | 自訂參數推估 | 50-60 | 110 | 4.0909 | 0 | 0.45 | 23.4 | 自訂參數推估 | 電力
健管系 |  |  |  | 超短焦投影機 | EPSON | EB-450W | - | 1 | 0 | 0 | M60400 |  | M | 52 | 0 | 0 | 自訂參數推估 | 50-60 | 110 | 4.0909 | 0 | 0.45 | 23.4 | 自訂參數推估 | 電力
健管系 |  |  |  | 印表機 | EPSON | M2010DN | 2010 | 1 | 0 | 0 | M60201 |  | M | 52 | 0 | 0 | 自訂參數推估 | 50-60 | 110 | 4.5455 | 0 | 0.5 | 26 | 自訂參數推估 | 電力
健管系 |  |  |  | 印表機 | EPSON | N3000 | 2009 | 1 | 0 | 0 | M60101 |  | M | 52 | 0 | 0 | 自訂參數推估 | 50-60 | 110 | 4.9091 | 0 | 0.54 | 28.08 | 自訂參數推估 | 電力
健管系 |  |  |  | 微波爐 | TECO | YM1700CB | 2004 | 1 | 0 | 0 | M60205 |  | M | 26 | 0 | 0 | 自訂參數推估 | 60 | 110 | 10 | 0 | 1.1 | 28.6 | 自訂參數推估 | 電力
健管系 |  |  |  | 電子白板 | SMART | SMART SB680V | - | 1 | 0 | 0 | M60400 |  | M | 52 | 0 | 0 | 自訂參數推估 | 50-60 | 110 | 5.4545 | 0 | 0.6 | 31.2 | 自訂參數推估 | 電力
健管系 |  |  |  | 雷射印表機 | HP | LJ-9040N | 2008 | 1 | 0 | 0 | M60804 |  | M | 27.7778 | 0 | 0 | 自訂參數推估 | 50-60 | 110 | 10.9091 | 0 | 1.2 | 33.3333 | 自訂參數推估 | 電力
健管系 |  |  |  | 印表機 | HP | LJ-CM1312NFI (CC431A) 五合一 | 2008 | 1 | 0 | 0 | M60205 |  | M | 52 | 0 | 0 | 自訂參數推估 | 50-60 | 110 | 6.3636 | 0 | 0.7 | 36.4 | 自訂參數推估 | 電力
健管系 |  |  |  | 印表機 | HP | LaserJet P3005x | 2009 | 1 | 0 | 0 | M60302 |  | M | 52 | 0 | 0 | 自訂參數推估 | 50-60 | 110 | 6.3636 | 0 | 0.7 | 36.4 | 自訂參數推估 | 電力
健管系 |  |  |  | 影印機 | HP | LJ-MFP E72530dn | 2017 | 1 | 0 | 0 | M60804 |  | M | 27.7778 | 0 | 0 | 自訂參數推估 | 60 | 110 | 12.7273 | 0 | 1.4 | 38.8889 | 自訂參數推估 | 電力
健管系 |  |  |  | 印表機 | EPSON | M2010DN | 2010 | 1 | 0 | 0 | M60301 |  | M | 52 | 0 | 0 | 自訂參數推估 | 50-60 | 110 | 8 | 0 | 0.88 | 45.76 | 自訂參數推估 | 電力
健管系 |  |  |  | 單槍投影機 | EPSON | EMP 1710 | 2008 | 1 | 0 | 0 | M60801 |  | M | 208 | 0 | 0 | 自訂參數推估 | 50-60 | 110 | 2.1818 | 0 | 0.24 | 49.92 | 自訂參數推估 | 電力
健管系 |  |  |  | 筆記型電腦 | ASUS | B1508CB | 2023 | 2 | 0 | 0 | M60801 |  | M | 880 | 0 | 0 | 自訂參數推估 | 50-60 | 110 | 3.25 | 0 | 0.065 | 114.4 | 自訂參數推估 | 電力
健管系 |  |  |  | 印表機 | EPSON | C9200DN | 2010 | 1 | 0 | 0 | M60804 |  | M | 52 | 0 | 0 | 自訂參數推估 | 50-60 | 110 | 10.9091 | 0 | 1.2 | 62.4 | 自訂參數推估 | 電力
健管系 |  |  |  | 水族箱 | - | - | 2005 | 1 | 0 | 0 | M60205 |  | M | 8760 | 0 | 0 | 自訂參數推估 | 50-60 | 110 | 0.10909 | 0 | 0.012 | 105.12 | 自訂參數推估 | 電力
健管系 |  |  |  | 單槍投影機 | EPSON | EMP 1710 | - | 1 | 0 | 0 | M60400 |  | M | 520 | 0 | 0 | 自訂參數推估 | 50-60 | 110 | 2.1818 | 0 | 0.24 | 124.8 | 自訂參數推估 | 電力
健管系 |  |  |  | T5 14w/4燈具 | 東亞 | T5 14w/4220V | 2009 | 12 | 0 | 0 |  |  | M | 2304 | 0 | 0 | 自訂參數推估 | 60 | 220 | 0.25455 | 0 | 0.056 | 1548.288 | 自訂參數推估 | 電力
健管系 |  |  |  | 數位多功能講桌 | JECTOR | SK-125 | - | 1 | 0 | 0 | M60400 |  | M | 520 | 0 | 0 | 自訂參數推估 | 50-60 | 110 | 2.2727 | 0 | 0.25 | 130 | 自訂參數推估 | 電力
健管系 |  |  |  | 工業級多媒體播放機 | IDS | WEB+ | - | 1 | 0 | 0 | M60500 |  | M | 520 | 0 | 0 | 自訂參數推估 | 50-60 | 110 | 2.2727 | 0 | 0.25 | 130 | 自訂參數推估 | 電力
健管系 |  |  |  | 碎紙機 | 信昌 | C410 | 2003 | 1 | 0 | 0 | M60804 |  | M | 269 | 0 | 0 | 自訂參數推估 | 60 | 110 | 4.6364 | 0 | 0.51 | 137.19 | 自訂參數推估 | 電力
健管系 |  |  |  | 筆記型電腦 | ACER | TravelMate 4720 | 2007 | 3 | 0 | 0 | M60804 |  | M | 2152 | 0 | 0 | 自訂參數推估 | 50-60 | 110 | 0.59091 | 0 | 0.065 | 419.64 | 自訂參數推估 | 電力
健管系 |  |  |  | 電腦-螢幕 | Ju Guan | JGT190F01EH2A | 2010 | 1 | 0 | 0 | M60400 |  | M | 520 | 0 | 0 | 自訂參數推估 | 50-60 | 110 | 3.2727 | 0 | 0.36 | 187.2 | 自訂參數推估 | 電力
健管系 |  |  |  | 筆記型電腦 | ACER | MS2333 | 2012 | 3 | 0 | 0 | M60804 |  | M | 2152 | 0 | 0 | 自訂參數推估 | 50-60 | 110 | 0.81818 | 0 | 0.09 | 581.04 | 自訂參數推估 | 電力
健管系 |  |  |  | 筆記型電腦 | ACER | 4745G-5452G50 | 2010 | 1 | 0 | 0 | L50901 |  | L | 2152 | 0 | 0 | 自訂參數推估 | 60 | 110 | 0.81818 | 0 | 0.09 | 193.68 | 自訂參數推估 | 電力
健管系 |  |  |  | 筆記型電腦 | ACER | 4745G-5452G50 | 2010 | 1 | 0 | 0 | M60101 |  | M | 2152 | 0 | 0 | 自訂參數推估 | 60 | 110 | 0.81818 | 0 | 0.09 | 193.68 | 自訂參數推估 | 電力
健管系 |  |  |  | 筆記型電腦 | ACER | 4745G-5452G50 | 2010 | 1 | 0 | 0 | M60102 |  | M | 2152 | 0 | 0 | 自訂參數推估 | 60 | 110 | 0.81818 | 0 | 0.09 | 193.68 | 自訂參數推估 | 電力
健管系 |  |  |  | 筆記型電腦 | ACER | 4745G-5452G50 | 2010 | 1 | 0 | 0 | M60201 |  | M | 2152 | 0 | 0 | 自訂參數推估 | 60 | 110 | 0.81818 | 0 | 0.09 | 193.68 | 自訂參數推估 | 電力
健管系 |  |  |  | 筆記型電腦 | ACER | 4745G-5452G50 | 2010 | 1 | 0 | 0 | M60202 |  | M | 2152 | 0 | 0 | 自訂參數推估 | 60 | 110 | 0.81818 | 0 | 0.09 | 193.68 | 自訂參數推估 | 電力
健管系 |  |  |  | 筆記型電腦 | ACER | 4745G-5452G50 | 2010 | 1 | 0 | 0 | M60203 |  | M | 2152 | 0 | 0 | 自訂參數推估 | 60 | 110 | 0.81818 | 0 | 0.09 | 193.68 | 自訂參數推估 | 電力
健管系 |  |  |  | 筆記型電腦 | ACER | 4745G-5452G50 | 2010 | 1 | 0 | 0 | M60205 |  | M | 2152 | 0 | 0 | 自訂參數推估 | 60 | 110 | 0.81818 | 0 | 0.09 | 193.68 | 自訂參數推估 | 電力
健管系 |  |  |  | 筆記型電腦 | ACER | 4745G-5452G50 | 2010 | 1 | 0 | 0 | M60301 |  | M | 2152 | 0 | 0 | 自訂參數推估 | 60 | 110 | 0.81818 | 0 | 0.09 | 193.68 | 自訂參數推估 | 電力
健管系 |  |  |  | 筆記型電腦 | ACER | 4745G-5452G50 | 2010 | 1 | 0 | 0 | M60302 |  | M | 2152 | 0 | 0 | 自訂參數推估 | 60 | 110 | 0.81818 | 0 | 0.09 | 193.68 | 自訂參數推估 | 電力
健管系 |  |  |  | 筆記型電腦 | ACER | 4745G-5452G50 | 2010 | 1 | 0 | 0 | M60303 |  | M | 2152 | 0 | 0 | 自訂參數推估 | 60 | 110 | 0.81818 | 0 | 0.09 | 193.68 | 自訂參數推估 | 電力
健管系 |  |  |  | 喇叭 | BOSE | BOSE 251 | - | 4 | 0 | 0 | M60400 |  | M | 520 | 0 | 0 | 自訂參數推估 | 50-60 | 110 | 3.6364 | 0 | 0.4 | 832 | 自訂參數推估 | 電力
健管系 |  |  |  | 螢幕 | ViewSonic | vx2270S-LED | 2013 | 1 | 0 | 0 | M60103 |  | M | 2152 | 0 | 0 | 自訂參數推估 | 50-60 | 110 | 0.90909 | 0 | 0.1 | 215.2 | 自訂參數推估 | 電力
健管系 |  |  |  | 電腦-螢幕 | Acer | AL1916W | 2008 | 18 | 13 | 0 | M60600 |  | M | 2152 | 0 | 0 | 自訂參數推估 | 50-60 | 110 | 1.3636 | 0 | 0.15 | 5810.4 | 自訂參數推估 | 電力
健管系 |  |  |  | 電腦-螢幕 | Acer | V193W | 2010 | 41 | 11 | 0 | M60600 |  | M | 2152 | 0 | 0 | 自訂參數推估 | 50-60 | 110 | 1.3636 | 0 | 0.15 | 13234.8 | 自訂參數推估 | 電力
健管系 |  |  |  | 電腦-螢幕 | ACER | V196HQL | 2014 | 24 | 0 | 0 | M60701 |  | M | 2152 | 0 | 0 | 自訂參數推估 | 50-60 | 110 | 1.3636 | 0 | 0.15 | 7747.2 | 自訂參數推估 | 電力
健管系 |  |  |  | 電腦-螢幕 | ACER | V196HQL | 2014 | 22 | 0 | 0 | M60702 |  | M | 2152 | 0 | 0 | 自訂參數推估 | 50-60 | 110 | 1.3636 | 0 | 0.15 | 7101.6 | 自訂參數推估 | 電力
健管系 |  |  |  | 螢幕 | Acer | Acer AL1917 | 2007 | 3 | 0 | 0 | M60804 |  | M | 2152 | 0 | 0 | 自訂參數推估 | 50-60 | 110 | 1.3636 | 0 | 0.15 | 968.4 | 自訂參數推估 | 電力
健管系 |  |  |  | 螢幕 | ASUS | MM17DG-B | 2007 | 2 | 0 | 0 | L50104 |  | L | 2152 | 0 | 0 | 自訂參數推估 | 50-60 | 110 | 1.3636 | 0 | 0.15 | 645.6 | 自訂參數推估 | 電力
健管系 |  |  |  | 螢幕 | 奇美 | CMV-937A | 2008 | 1 | 0 | 0 | L50901 |  | L | 2152 | 0 | 0 | 自訂參數推估 | 50-60 | 110 | 1.3636 | 0 | 0.15 | 322.8 | 自訂參數推估 | 電力
健管系 |  |  |  | 螢幕 | 奇美 | CMV-937A | 2008 | 1 | 0 | 0 | M60101 |  | M | 2152 | 0 | 0 | 自訂參數推估 | 50-60 | 110 | 1.3636 | 0 | 0.15 | 322.8 | 自訂參數推估 | 電力
健管系 |  |  |  | 螢幕 | ACER | AL1917 | 2007 | 1 | 0 | 0 | M60102 |  | M | 2152 | 0 | 0 | 自訂參數推估 | 50-60 | 110 | 1.3636 | 0 | 0.15 | 322.8 | 自訂參數推估 | 電力
健管系 |  |  |  | 螢幕 | Acer | AL1917 | 2007 | 1 | 0 | 0 | M60201 |  | M | 2152 | 0 | 0 | 自訂參數推估 | 50-60 | 110 | 1.3636 | 0 | 0.15 | 322.8 | 自訂參數推估 | 電力
健管系 |  |  |  | 螢幕 | 奇美 | CMV-937A | 2008 | 1 | 0 | 0 | M60202 |  | M | 2152 | 0 | 0 | 自訂參數推估 | 50-60 | 110 | 1.3636 | 0 | 0.15 | 322.8 | 自訂參數推估 | 電力
健管系 |  |  |  | 螢幕 | 奇美 | CMV-937A | 2008 | 1 | 0 | 0 | M60203 |  | M | 2152 | 0 | 0 | 自訂參數推估 | 50-60 | 110 | 1.3636 | 0 | 0.15 | 322.8 | 自訂參數推估 | 電力
健管系 |  |  |  | 螢幕 | Acer | AL1917 | 2007 | 1 | 0 | 0 | M60205 |  | M | 2152 | 0 | 0 | 自訂參數推估 | 50-60 | 110 | 1.3636 | 0 | 0.15 | 322.8 | 自訂參數推估 | 電力
健管系 |  |  |  | 螢幕 | 奇美 | CMV-937A | 2008 | 1 | 0 | 0 | M60301 |  | M | 2152 | 0 | 0 | 自訂參數推估 | 50-60 | 110 | 1.3636 | 0 | 0.15 | 322.8 | 自訂參數推估 | 電力
健管系 |  |  |  | 螢幕 | 奇美 | CMV-938A | 2008 | 1 | 0 | 0 | M60301 |  | M | 2152 | 0 | 0 | 自訂參數推估 | 50-60 | 110 | 1.3636 | 0 | 0.15 | 322.8 | 自訂參數推估 | 電力
健管系 |  |  |  | 螢幕 | 奇美 | CMV-937A | 2008 | 1 | 0 | 0 | M60302 |  | M | 2152 | 0 | 0 | 自訂參數推估 | 50-60 | 110 | 1.3636 | 0 | 0.15 | 322.8 | 自訂參數推估 | 電力
健管系 |  |  |  | 螢幕 | 奇美 | 19" CMV-937A | 2008 | 1 | 0 | 0 | M60802 |  | M | 2152 | 0 | 0 | 自訂參數推估 | 50-60 | 110 | 1.3636 | 0 | 0.15 | 322.8 | 自訂參數推估 | 電力
健管系 |  |  |  | 螢幕 | 奇美 | 19" CMV-937A | 2008 | 1 | 0 | 0 | M60804 |  | M | 2152 | 0 | 0 | 自訂參數推估 | 50-60 | 110 | 1.3636 | 0 | 0.15 | 322.8 | 自訂參數推估 | 電力
健管系 |  |  |  | 螢幕 | Acer | V226HQL | 2017 | 3 | 2 | 0 | M60804 |  | M | 2152 | 0 | 0 | 自訂參數推估 | 50-60 | 110 | 1.3636 | 0 | 0.15 | 968.4 | 自訂參數推估 | 電力
健管系 |  |  |  | 電腦主機 | Lemel | T2020C1-Y140807 | 2014 | 22 | 0 | 0 | M60702 |  | M | 2152 | 0 | 0 | 自訂參數推估 | 60 | 110 | 1.5 | 0 | 0.165 | 7811.76 | 自訂參數推估 | 電力
健管系 |  |  |  | 電腦主機 | Lemel | T2020C1-Y140807 | 2014 | 24 | 0 | 0 | M60701 |  | M | 2152 | 0 | 0 | 自訂參數推估 | 60 | 110 | 1.5 | 0 | 0.165 | 8521.92 | 自訂參數推估 | 電力
健管系 |  |  |  | 電腦主機 | HP | PRO 3005 MT | 2010 | 1 | 0 | 0 | M60400 |  | M | 520 | 0 | 0 | 自訂參數推估 | 50-60 | 110 | 6.3636 | 0 | 0.7 | 364 | 自訂參數推估 | 電力
健管系 |  |  |  | 螢幕 | acer | p221w | 2009 | 1 | 0 | 0 | M60205 |  | M | 2152 | 0 | 0 | 自訂參數推估 | 50-60 | 110 | 1.8182 | 0 | 0.2 | 430.4 | 自訂參數推估 | 電力
健管系 |  |  |  | 電子防潮箱 | 防潮家 | - | 1995 | 1 | 0 | 0 | M60802 |  | M | 8760 | 0 | 0 | 自訂參數推估 | 50-60 | 110 | 0.45455 | 0 | 0.05 | 438 | 自訂參數推估 | 電力
健管系 |  |  |  | 電腦主機 | 聯強 | i7-3770 | 2012 | 1 | 0 | 0 | M60103 |  | M | 2152 | 0 | 0 | 自訂參數推估 | 50-60 | 110 | 2.7273 | 0 | 0.3 | 645.6 | 自訂參數推估 | 電力
健管系 |  |  |  | 冰箱 | 夏普 | SJ-11TB | - | 1 | 0 | 0 | M60801 |  | M | 8760 | 0 | 0 | 自訂參數推估 | 60 | 110 | 1.1818 | 0 | 0.13 | 1138.8 | 自訂參數推估 | 電力
健管系 |  |  |  | 電腦主機 | ACER | veriton M480 | 2010 | 1 | 0 | 0 | L50901 |  | L | 2152 | 0 | 0 | 自訂參數推估 | 50-60 | 110 | 5.4545 | 0 | 0.6 | 1291.2 | 自訂參數推估 | 電力
健管系 |  |  |  | 電腦主機 | ASUS | AS-D850 | 2007 | 1 | 0 | 0 | M60101 |  | M | 2152 | 0 | 0 | 自訂參數推估 | 50-60 | 110 | 5.4545 | 0 | 0.6 | 1291.2 | 自訂參數推估 | 電力
健管系 |  |  |  | 電腦主機 | ASUS | AS-D850 | 2007 | 1 | 0 | 0 | M60202 |  | M | 2152 | 0 | 0 | 自訂參數推估 | 50-60 | 110 | 5.4545 | 0 | 0.6 | 1291.2 | 自訂參數推估 | 電力
健管系 |  |  |  | 電腦主機 | ASUS | AS-D850 | 2007 | 1 | 0 | 0 | M60203 |  | M | 2152 | 0 | 0 | 自訂參數推估 | 50-60 | 110 | 5.4545 | 0 | 0.6 | 1291.2 | 自訂參數推估 | 電力
健管系 |  |  |  | 電腦主機 | - | 自己組裝 | 2005 | 1 | 0 | 0 | M60205 |  | M | 2152 | 0 | 0 | 自訂參數推估 | 50-60 | 110 | 5.4545 | 0 | 0.6 | 1291.2 | 自訂參數推估 | 電力
健管系 |  |  |  | 電腦主機 | ASUS | AS-D850 | 2007 | 1 | 0 | 0 | M60301 |  | M | 2152 | 0 | 0 | 自訂參數推估 | 50-60 | 110 | 5.4545 | 0 | 0.6 | 1291.2 | 自訂參數推估 | 電力
健管系 |  |  |  | 電腦主機 | ASUS | AS-D850 | 2007 | 1 | 0 | 0 | M60302 |  | M | 2152 | 0 | 0 | 自訂參數推估 | 50-60 | 110 | 5.4545 | 0 | 0.6 | 1291.2 | 自訂參數推估 | 電力
健管系 |  |  |  | 電腦主機 | ASUS | AS-D850 | 2007 | 1 | 0 | 0 | M60802 |  | M | 2152 | 0 | 0 | 自訂參數推估 | 50-60 | 110 | 5.4545 | 0 | 0.6 | 1291.2 | 自訂參數推估 | 電力
健管系 |  |  |  | 電腦主機 | Acer | VM2640G | 2016 | 59 | 2 | 0 | M60600 |  | M | 2152 | 0 | 0 | 自訂參數推估 | 50-60 | 110 | 6 | 0 | 0.66 | 83798.88 | 自訂參數推估 | 電力
健管系 |  |  |  | 電腦主機 | ACER | Aspire M3100 | 2007 | 2 | 0 | 0 | M60804 |  | M | 2152 | 0 | 0 | 自訂參數推估 | 50-60 | 110 | 6 | 0 | 0.66 | 2840.64 | 自訂參數推估 | 電力
健管系 |  |  |  | 電腦主機 | ACER | M3100 | 2007 | 1 | 0 | 0 | M60102 |  | M | 2152 | 0 | 0 | 自訂參數推估 | 50-60 | 110 | 6 | 0 | 0.66 | 1420.32 | 自訂參數推估 | 電力
健管系 |  |  |  | 電腦主機 | Acer | Aspire M3100 | 2007 | 1 | 0 | 0 | M60201 |  | M | 2152 | 0 | 0 | 自訂參數推估 | 50-60 | 110 | 6 | 0 | 0.66 | 1420.32 | 自訂參數推估 | 電力
健管系 |  |  |  | 電腦主機 | ACER | M3100 | 2007 | 1 | 0 | 0 | M60205 |  | M | 2152 | 0 | 0 | 自訂參數推估 | 50-60 | 110 | 6 | 0 | 0.66 | 1420.32 | 自訂參數推估 | 電力
健管系 |  |  |  | 電腦主機 | IBM | A50 | 2004 | 1 | 0 | 0 | M60301 |  | M | 2152 | 0 | 0 | 自訂參數推估 | 50-60 | 110 | 6 | 0 | 0.66 | 1420.32 | 自訂參數推估 | 電力
健管系 |  |  |  | 電腦主機 | ASUS | AS-D850 | 2007 | 1 | 0 | 0 | M60804 |  | M | 2152 | 0 | 0 | 自訂參數推估 | 50-60 | 110 | 6 | 0 | 0.66 | 1420.32 | 自訂參數推估 | 電力
健管系 |  |  |  | 電腦主機 | ACER | veriton M480 | 2010 | 1 | 0 | 0 | M60804 |  | M | 2152 | 0 | 0 | 自訂參數推估 | 50-60 | 110 | 6 | 0 | 0.66 | 1420.32 | 自訂參數推估 | 電力
健管系 |  |  |  | 電腦主機 | ACER | veriton M480 | 2008 | 1 | 0 | 0 | M60804 |  | M | 2152 | 0 | 0 | 自訂參數推估 | 50-60 | 110 | 6 | 0 | 0.66 | 1420.32 | 自訂參數推估 | 電力
健管系 |  |  |  | 電腦 | ACER | VM 2640G | 2017 | 1 | 0 | 0 | M60500 |  | M | 2152 | 0 | 0 | 自訂參數推估 | 50-60 | 110 | 6 | 0 | 0.66 | 1420.32 | 自訂參數推估 | 電力
健管系 |  |  |  | 電腦主機 | ASUS | AS-D670 | 2007 | 2 | 0 | 0 | L50104 |  | L | 2152 | 0 | 0 | 自訂參數推估 | 50-60 | 110 | 7.2727 | 0 | 0.8 | 3443.2 | 自訂參數推估 | 電力
健管系 |  |  |  | 穩壓器 | - | - | - | 1 | 0 | 0 | M60500 |  | M | 2628 | 6132 | 5 | 自訂參數推估 | 60 | 110 | 9.0909 | 0 | 1 | 2934.6 | 自訂參數推估 | 電力
健管系 |  |  |  | 穩壓器 | - | SB-330-4 | - | 1 | 0 | 0 | M60702 |  | M | 2628 | 6132 | 5 | 自訂參數推估 | 60 | 110 | 9.0909 | 0 | 1 | 2934.6 | 自訂參數推估 | 電力
健管系 |  |  |  | 冰箱 | TOMOSADA | - | 1990 | 1 | 0 | 0 | M60205 |  | M | 2628 | 6132 | 5 | 自訂參數推估 | 60 | 110 | 13.6364 | 0 | 1.5 | 4401.9 | 自訂參數推估 | 電力
國際事務處 |  |  |  | 喇叭 | Machi | MK-803 | 2023 | 3 | 0 | 0 | L108、L109、L111 |  | L | 144 | 0 | 0 | 自訂參數推估 | 60 | 110 | 0.18182 | 0 | 0.02 | 8.64 | 自訂參數推估 | 電力 | - | - | -
國際事務處 |  |  |  | 雷射印表機-彩色 | HP | M454dw | - | 1 | 0 | 0 | L104 |  | L | 27.7778 | 20 | 5 | 自訂參數推估 | 60 | 110 | 4.1818 | 0 | 0.46 | 13.2378 | 自訂參數推估 | 電力 | - | - | -
國際事務處 |  |  |  | 雷射印表機-彩色 | HP | M452dn | - | 1 | 0 | 0 | L107 |  | L | 27.7778 | 20 | 5 | 自訂參數推估 | 60 | 110 | 4.1818 | 0 | 0.46 | 13.2378 | 自訂參數推估 | 電力 | - | - | -
國際事務處 |  |  |  | 雷射印表機-黑白 | HP | M72630 | 2021 | 1 | 0 | 0 | L107 |  | L | 27.7778 | 20 | 5 | 自訂參數推估 | 60 | 110 | 4.1818 | 0 | 0.46 | 13.2378 | 自訂參數推估 | 電力 | - | - | -
國際事務處 |  |  |  | 個人電腦-螢幕 | ACER | V193W | 2010 | 3 | 0 | 0 | L104 |  | L | 1875 | 0 | 5 | 自訂參數推估 | 50-60 | 110 | 0.22727 | 0 | 0.025 | 46.875 | 自訂參數推估 | 電力 | - | - | -
國際事務處 |  |  |  | 護貝機 | 聲寶 | LY-U6A32L | 2010 | 1 | 0 | 0 | L104 |  | L | 52 | 20 | 5 | 自訂參數推估 | 60 | 110 | 5 | 0 | 0.55 | 29.15 | 自訂參數推估 | 電力 | - | - | -
國際事務處 |  |  |  | 電動螢幕 | CASOS | AT-120 | 2023 | 3 | 0 | 0 | L108、L109、L110 |  | L | 360 | 0 | 0 | 自訂參數推估 | 60 | 110 | 1.0909 | 0 | 0.12 | 129.6 | 自訂參數推估 | 電力 | - | - | -
國際事務處 |  |  |  | 筆記型電腦 | ASUS | P3540FA-0091A8265U | 2019 | 3 | 0 | 0 | L104 |  | L | 1875 | 0 | 0 | 自訂參數推估 | 50-60 | 110 | 0.38182 | 0 | 0.042 | 236.25 | 自訂參數推估 | 電力 | - | - | -
國際事務處 |  |  |  | 筆記型電腦 | ASUS | S403FA-0252C10510U | 2019 | 1 | 0 | 0 | L104 |  | L | 1875 | 0 | 0 | 自訂參數推估 | 50-60 | 110 | 0.38182 | 0 | 0.042 | 78.75 | 自訂參數推估 | 電力 | - | - | -
國際事務處 |  |  |  | 筆記型電腦 | ASUS | P3540FA-0091A8265U | 2019 | 3 | 0 | 0 | L104 |  | L | 1875 | 0 | 0 | 自訂參數推估 | 50-60 | 110 | 1.5 | 0 | 0.042 | 236.25 | 自訂參數推估 | 電力
國際事務處 |  |  |  | 筆記型電腦 | ASUS | S403FA-0252C10510U | 2019 | 1 | 0 | 0 | L104 |  | L | 1875 | 0 | 0 | 自訂參數推估 | 50-60 | 110 | 1.5 | 0 | 0.042 | 78.75 | 自訂參數推估 | 電力
國際事務處 |  |  |  | 筆記型電腦 | ASUS | UX5304V | 2023 | 1 | 0 | 0 | L104 |  | L | 1875 | 0 | 0 | 自訂參數推估 | 50-60 | 110 | 1.5 | 0 | 0.042 | 78.75 | 自訂參數推估 | 電力
國際事務處 |  |  |  | 筆記型電腦 | ASUS | B1508CB | 2023 | 2 | 0 | 0 | L104 |  | L | 1875 | 0 | 0 | 自訂參數推估 | 50-60 | 110 | 1.5 | 0 | 0.042 | 157.5 | 自訂參數推估 | 電力
國際事務處 |  |  |  | 無線麥克風 | MIPRO | ACT-312 | 2023 | 2 | 0 | 0 | L108、L109、L113 |  | L | 1440 | 0 | 0 | 自訂參數推估 | 60 | 110 | 0.68182 | 0 | 0.075 | 216 | 自訂參數推估 | 電力 | - | - | -
國際事務處 |  |  |  | 平板燈 | - | - | - | 104 | 0 | 0 | L104、L107、L108、L109、L110 |  | L | 2304 | 0 | 0 | 自訂參數推估 | 60 | 220 | 0.25455 | 0 | 0.056 | 13418.496 | 自訂參數推估 | 電力 | - | - | -
國際事務處 |  |  |  | 碎紙機 | 百吉品 | Marathon3118 | 2016 | 1 | 0 | 0 | L104 |  | L | 240 | 0 | 0 | 自訂參數推估 | 60 | 110 | 5.4545 | 0 | 0.6 | 144 | 自訂參數推估 | 電力 | - | - | -
國際事務處 |  |  |  | 掃描機 | EPSON | GT-1500 | 2011 | 1 | 0 | 0 | L107 |  | L | 1875 | 0 | 0 | 自訂參數推估 | 50-60 | 110 | 1 | 0 | 0.11 | 206.25 | 自訂參數推估 | 電力 | - | - | -
國際事務處 |  |  |  | 電冰箱 | GIBSON | GST-031GD | 2000 | 1 | 0 | 0 | L104 |  | L | 2628 | 6132 | 5 | 自訂參數推估 | 60 | 110 | 1.1818 | 0 | 0.13 | 381.498 | 自訂參數推估 | 電力 | - | - | -
國際事務處 |  |  |  | 單槍投影機 | NEC | P474U | 2023 | 3 | 0 | 0 | L108、L109、L110 |  | L | 1670 | 0 | 0 | 自訂參數推估 | 60 | 110 | 2.2182 | 0 | 0.244 | 1222.44 | 自訂參數推估 | 電力 | - | - | -
國際事務處 |  |  |  | 個人電腦-螢幕 | ASUS | VA249 | 2018 | 6 | 0 | 0 | L104 |  | L | 1875 | 0 | 0 | 自訂參數推估 | 50-60 | 110 | 2.2727 | 0 | 0.25 | 2812.5 | 自訂參數推估 | 電力 | - | - | -
國際事務處 |  |  |  | 個人電腦-螢幕 | ACER | V193W | 2009 | 1 | 0 | 0 | L104 |  | L | 1875 | 0 | 0 | 自訂參數推估 | 50-60 | 110 | 2.2727 | 0 | 0.25 | 468.75 | 自訂參數推估 | 電力 | - | - | -
國際事務處 |  |  |  | 個人電腦-螢幕 | ViewSonic | VS15701 | 2017 | 1 | 0 | 0 | L104 |  | L | 1875 | 0 | 0 | 自訂參數推估 | 50-85 | 110 | 2.2727 | 0 | 0.25 | 468.75 | 自訂參數推估 | 電力 | - | - | -
國際事務處 |  |  |  | 個人電腦-螢幕 | ACER | V193W | 2012 | 1 | 0 | 0 | L104 |  | L | 1875 | 0 | 0 | 自訂參數推估 | 50-60 | 110 | 2.2727 | 0 | 0.25 | 468.75 | 自訂參數推估 | 電力 | - | - | -
國際事務處 |  |  |  | 個人電腦-主機 | ACER | VW6620 | 2012 | 1 | 0 | 0 | L104 |  | L | 1875 | 0 | 0 | 自訂參數推估 | 60 | 110 | 2.2727 | 0 | 0.25 | 468.75 | 自訂參數推估 | 電力 | - | - | -
國際事務處 |  |  |  | 個人電腦-主機 | ACER | VM5E1 | 2018 | 2 | 0 | 0 | L104、L107 |  | L | 1875 | 0 | 0 | 自訂參數推估 | 50-60 | 220 | 1.1364 | 0 | 0.25 | 937.5 | 自訂參數推估 | 電力 | - | - | -
國際事務處 |  |  |  | 個人電腦-主機 | ACER | VM5E1 | 2017 | 3 | 0 | 0 | L104 |  | L | 1875 | 0 | 0 | 自訂參數推估 | 50-60 | 220 | 1.1364 | 0 | 0.25 | 1406.25 | 自訂參數推估 | 電力 | - | - | -
國際事務處 |  |  |  | 個人電腦-螢幕 | ACER | KA240HQ | 2017 | 1 | 0 | 0 | L104 |  | L | 1875 | 0 | 0 | 自訂參數推估 | 50-60 | 110 | 2.2727 | 0 | 0.25 | 468.75 | 自訂參數推估 | 電力 | - | - | -
國際事務處 |  |  |  | 個人電腦-主機 | ACER | Veriton M2640G | 2016 | 2 | 0 | 0 | L104 |  | L | 1875 | 0 | 0 | 自訂參數推估 | 50-60 | 110 | 2.2727 | 0 | 0.25 | 937.5 | 自訂參數推估 | 電力 | - | - | -
國際事務處 |  |  |  | 個人電腦-主機 | ASUS | D840MA | 2019 | 2 | 0 | 0 | L104 |  | L | 1875 | 0 | 0 | 自訂參數推估 | 50-60 | 110 | 2.2727 | 0 | 0.25 | 937.5 | 自訂參數推估 | 電力 | - | - | -
國際事務處 |  |  |  | 個人電腦-螢幕 | ACER | V196HQL | 2013 | 3 | 0 | 0 | L104 |  | L | 1875 | 0 | 0 | 自訂參數推估 | 50-60 | 100-240 | 1.5 | 0 | 0.25 | 1406.25 | 自訂參數推估 | 電力 | - | - | -
國際事務處 |  |  |  | 個人電腦-主機 | ASUS | M900MD | 2023 | 1 | 0 | 0 | L104 |  | L | 1875 | 0 | 0 | 自訂參數推估 | 50-60 | 115 | 4 | 0 | 0.25 | 468.75 | 自訂參數推估 | 電力 | - | - | -
國際事務處 |  |  |  | 教室電腦-螢幕 | ASUS | VA24EHEY | 2023 | 2 | 0 | 0 | L108、L109 |  | L | 1875 | 0 | 0 | 自訂參數推估 | 50-60 | 110 | 2.2727 | 0 | 0.25 | 937.5 | 自訂參數推估 | 電力 | - | - | -
國際事務處 |  |  |  | 個人電腦-主機 | ASUS | M640MB | 2018 | 2 | 0 | 0 | L104 |  | L | 1875 | 0 | 0 | 自訂參數推估 | 50-60 | 115 | 2.6087 | 0 | 0.3 | 1125 | 自訂參數推估 | 電力 | - | - | -
國際事務處 |  |  |  | 教室電腦-主機 | ASUS | M700MD | 2023 | 2 | 0 | 0 | L108、L109 |  | L | 1875 | 0 | 0 | 自訂參數推估 | 50-60 | 115 | 2.6087 | 0 | 0.3 | 1125 | 自訂參數推估 | 電力 | - | - | -
國際事務處 |  |  |  | 擴大機 | UPSOUND | KTV-600 | 2023 | 2 | 0 | 0 | L108、L109、L112 |  | L | 1440 | 0 | 0 | 自訂參數推估 | 60 | 110 | 3.6364 | 0 | 0.4 | 1152 | 自訂參數推估 | 電力 | - | - | -
國際事務處 |  |  |  | 電冰箱 | Panasonic | HR-B238T | 2017 | 1 | 0 | 0 | L104 |  | L | 2628 | 6132 | 5 | 自訂參數推估 | 50-60 | 110 | 2.1091 | 0 | 0.232 | 680.8272 | 自訂參數推估 | 電力 | - | - | -
國際事務處 |  |  |  | 冷氣 | - | - | - | 12 | 0 | 0 | L104、L107、L108、L109、L110 |  | L | 880 | 0 | 0 | 自訂參數推估 | 50-60 | 220 | 4.6591 | 0 | 1.025 | 10824 | 自訂參數推估 | 電力 | - | - | -
國際電競產業中心 |  |  |  | 網路設備 | Cisco | WS-C9300-24T-A | 108 | 1 | 0 | 0 | G60102 |  | G | 0 | 0 | 0 |  | 60 | 110 | 3.1818 | 349.998 | 0.35 | 0 |  | 電力 | 0 | kwh
國際電競產業中心 |  |  |  | 空氣清淨機 | 3M | FA-V300 | 111 | 2 | 0 | 0 | G60102 |  | G | 0 | 0 | 0 | 自行參數推估 | 60 | 110 | 0.47273 | 52 | 0.052 | 0 | 自訂參數推估 | 電力 | 0 | kwh
國際電競產業中心 |  |  |  | 電競桌 | 曜越 | GGD-LBS-BKEIRX-01 | 108 | 10 | 0 | 0 | G60102 |  | G | 2 | 8758 | 0.02 | 自行參數推估 | 60 | 110 | 0.8 | 2 | 0.088 | 0.33014 | 自訂參數推估 | 電力 | 0.33014 | kwh
國際電競產業中心 |  |  |  | 對戰室電腦螢幕 | acer | VG271 | 108 | 10 | 0 | 0 | EB102 |  | E | 216 | 8544 | 0.2 | 自行參數推估 | 60 | 110 | 0.18182 | 20 | 0.02 | 4.6618 | 自訂參數推估 | 電力 | 4.6618 | kwh
國際電競產業中心 |  |  |  | 電腦螢幕 | Aser | V223W | 99 | 1 | 0 | 0 | M40202 |  | M | 50 | 0 | 0.2 | 自行參數推估 | 60 | 110 | 0.18182 | 20 | 0.02 | 1 | 自訂參數推估 | 電力 | 1 | kwh
國際電競產業中心 |  |  |  | 無線通訊系統 | HOLLYLAND | SYSCOM 1000T | 110 | 1 | 0 | 0 | EB102 |  | E | 216 | 0 | 0 | 自行參數推估 | 60 | 110 | 0.054 | 5.94 | 0.00594 | 1.283 | 自訂參數推估 | 電力 | 1.283 | kwh
國際電競產業中心 |  |  |  | 無線網路基地台 | ASUS | RT-AX82U | 110 | 2 | 0 | 0 | EB102 |  | E | 216 | 0 | 100 | 自行參數推估 | 60 | 110 | 0.3 | 33 | 0.033 | 7.128 | 自訂參數推估 | 電力 | 7.128 | kwh
國際電競產業中心 |  |  |  | 無線圖傳 | Nimbus | WiMi6220T/R | 110 | 1 | 0 | 0 | EB102 |  | E | 28 | 0 | 0 | 自行參數推估 | 60 | 110 | 1.2 | 132 | 0.132 | 3.696 | 自訂參數推估 | 電力 | 3.696 | kwh
國際電競產業中心 |  |  |  | 製播電腦螢幕 | acer | KG241 | 108 | 8 | 0 | 0 | EB102 |  | E | 216 | 8544 | 0.2 | 自行參數推估 | 60 | 110 | 1.5 | 165 | 0.165 | 38.4595 | 自訂參數推估 | 電力 | 38.4595 | kwh
國際電競產業中心 |  |  |  | 攝影機 | Sony | PXW-Z190 | 108 | 4 | 0 | 0 | EB102 |  | E | 168 | 0 | 0 | 自行參數推估 | 60 | 110 | 0.32727 | 36 | 0.036 | 24.192 | 自訂參數推估 | 電力 | 24.192 | kwh
國際電競產業中心 |  |  |  | 影音同步分配器 | ATEM | 184A | 108 | 1 | 0 | 0 | EB102 |  | E | 216 | 0 | 0 | 自行參數推估 | 60 | 110 | 0.5 | 55 | 0.055 | 11.88 | 自訂參數推估 | 電力 | 11.88 | kwh
國際電競產業中心 |  |  |  | 監聽喇叭 | JBL | Control 2P | 108 | 1 | 0 | 0 | EB102 |  | E | 216 | 0 | 0 | 自行參數推估 | 60 | 110 | 0.6 | 66 | 0.066 | 14.256 | 自訂參數推估 | 電力 | 14.256 | kwh
國際電競產業中心 |  |  |  | 無障礙設備 | 羅布森 | Lobsang-C01 | 74 | 1 | 0 | 0 | EB102 |  | E | 0 | 8760 | 0.5 | 自行參數推估 | 60 | 110 | 3.1818 | 350 | 0.35 | 15.33 | 自訂參數推估 | 電力 | 15.33 | kwh
國際電競產業中心 |  |  |  | 碎紙機 | Fellowes | P1100 | 90 | 1 | 0 | 0 | M40202 |  | M | 125 | 0 | 0 | 自行參數推估 | 60 | 110 | 1.2 | 132 | 0.132 | 16.5 | 自訂參數推估 | 電力 | 16.5 | kwh
國際電競產業中心 |  |  |  | 電腦-電競曲面螢幕 | ASUS | XG27VQ | 108 | 10 | 0 | 0 | G60102 |  | G | 990 | 7770 | 0.2 | 自行參數推估 | 60 | 110 | 1.5 | 165 | 0.165 | 165.9141 | 自訂參數推估 | 電力 | 165.9141 | kwh
國際電競產業中心 |  |  |  | LED屏幕主機 | OPTOTECH | OPTOTECH | 108 | 1 | 0 | 0 | EB102 |  | E | 216 | 0 | 0 | 自行參數推估 | 60 | 110 | 0.7 | 77 | 0.077 | 16.632 | 自訂參數推估 | 電力 | 16.632 | kwh
國際電競產業中心 |  |  |  | 對戰室電腦 | acer | Predator Orion 500 主機 、VG271顯示器 | 108 | 10 | 0 | 0 | EB102 |  | E | 216 | 8544 | 0.2 | 自行參數推估 | 60 | 110 | 6.8182 | 750 | 0.75 | 174.816 | 自訂參數推估 | 電力 | 174.816 | kwh
國際電競產業中心 |  |  |  | 對戰室POV攝影機 | Marshall | CV502 | 108 | 10 | 0 | 0 | EB102 |  | E | 216 | 8544 | 0 | 自行參數推估 | 60 | 110 | 0.8 | 88 | 0.088 | 190.08 | 自訂參數推估 | 電力 | 190.08 | kwh
國際電競產業中心 |  |  |  | 視訊編碼轉換器 | Decimator | MD-HX | 108 | 8 | 0 | 0 | EB102 |  | E | 162 | 3240 | 100 | 自行參數推估 | 60 | 110 | 0.5 | 55 | 0.055 | 187.11 | 自訂參數推估 | 電力 | 187.11 | kwh
國際電競產業中心 |  |  |  | 視訊控制器 | Blackmagic Design | ATEM 2 M/E Constellation HD | 108 | 1 | 0 | 0 | EB102 |  | E | 216 | 0 | 0 | 自行參數推估 | 60 | 110 | 1 | 110 | 0.11 | 23.76 | 自訂參數推估 | 電力 | 23.76 | kwh
國際電競產業中心 |  |  |  | 無線麥克風接收器 | Mipro | ACT-74 / ACT-72 | 108 | 1 | 0 | 0 | EB102 |  | E | 216 | 0 | 0 | 自行參數推估 | 60 | 110 | 1 | 110 | 0.11 | 23.76 | 自訂參數推估 | 電力 | 23.76 | kwh
國際電競產業中心 |  |  |  | 音箱擴大機 | Crown | XTi1002 | 108 | 3 | 0 | 0 | EB102 |  | E | 216 | 0 | 0 | 自行參數推估 | 60 | 110 | 1.0909 | 120 | 0.12 | 77.76 | 自訂參數推估 | 電力 | 77.76 | kwh
國際電競產業中心 |  |  |  | LED屏幕(2.16x2.24) | OPTOTECH | OPTOTECH | 108 | 2 | 0 | 0 | EB102 |  | E | 216 | 8544 | 0.5 | 自行參數推估 | 60 | 110 | 1.9091 | 210 | 0.21 | 54.3312 | 自訂參數推估 | 電力 | 54.3312 | kwh
國際電競產業中心 |  |  |  | 電腦主機 | MIT | 自行組裝 | 111 | 1 | 0 | 0 | M40202 |  | M | 50 | 0 | 0.5 | 自行參數推估 | 60 | 110 | 5 | 550 | 0.55 | 27.5 | 自訂參數推估 | 電力 | 27.5 | kwh
國際電競產業中心 |  |  |  | 投影機 | Hitachi | CP-EW300 | 103 | 1 | 0 | 0 | G60102 |  | G | 150 | 8610 | 0 | 自行參數推估 | 60 | 110 | 2.0909 | 229.999 | 0.23 | 34.4999 | 自訂參數推估 | 電力 | 34.4999 | kwh
國際電競產業中心 |  |  |  | 電競後勤覆盤分析系統-影音傳送模組 | YB | WT-P001 | 110 | 6 | 0 | 0 | G60102 |  | G | 8760 | 0 | 0.1 | 自行參數推估 | 60 | 110 | 0.222 | 24.42 | 0.02442 | 213.9192 | 自訂參數推估 | 電力 | 213.9192 | kwh
國際電競產業中心 |  |  |  | 補光燈 | * | * | 095 | 2 | 0 | 0 | EB102 |  | E | 168 | 0 | 0 | 自行參數推估 | 60 | 110 | 2 | 220 | 0.22 | 73.92 | 自訂參數推估 | 電力 | 73.92 | kwh
國際電競產業中心 |  |  |  | 視訊控盤 | Blackmagic Design | ATEM 2M / EPanel | 108 | 1 | 0 | 0 | EB102 |  | E | 216 | 0 | 0 | 自行參數推估 | 60 | 110 | 1.7 | 187 | 0.187 | 40.392 | 自訂參數推估 | 電力 | 40.392 | kwh
國際電競產業中心 |  |  |  | 監視螢幕(15") | Blackmagic Design | SmartView 4K | 108 | 1 | 0 | 0 | EB102 |  | E | 216 | 0 | 0 | 自行參數推估 | 60 | 110 | 1.7 | 187 | 0.187 | 40.392 | 自訂參數推估 | 電力 | 40.392 | kwh
國際電競產業中心 |  |  |  | 錄影機(Sata, 2.5") | Blackmagic Design | 12G | 108 | 1 | 0 | 0 | EB102 |  | E | 216 | 0 | 0 | 自行參數推估 | 60 | 110 | 1.7 | 187 | 0.187 | 40.392 | 自訂參數推估 | 電力 | 40.392 | kwh
國際電競產業中心 |  |  |  | 手遊戰術鏡像同步模組 | Wavesplitter | WST-PIP002 | 111 | 5 | 0 | 0 | G60101 |  | G | 8760 | 0 | 0.1 | 自行參數推估 | 60 | 110 | 0.222 | 24.42 | 0.02442 | 213.9192 | 自訂參數推估 | 電力 | 213.9192 | kwh
國際電競產業中心 |  |  |  | 補光燈 | Falconeyes | RX-15TD | 113 | 1 | 0 | 0 | EB102 |  | E | 216 | 0 | 0 | 自行參數推估 | 60 | 110 | 2 | 220 | 0.22 | 47.52 | 自訂參數推估 | 電力 | 47.52 | kwh
國際電競產業中心 |  |  |  | 後區喇叭(10") | Nova visio | VS 10i | 108 | 2 | 0 | 0 | EB102 |  | E | 216 | 0 | 0 | 自行參數推估 | 60 | 110 | 2 | 220 | 0.22 | 95.04 | 自訂參數推估 | 電力 | 95.04 | kwh
國際電競產業中心 |  |  |  | 財源滾滾球 | Wichemi | ves2760 | 109 | 1 | 0 | 0 | M40202 |  | M | 6000 | 0 | 0 | 自行參數推估 | 60 | 110 | 0.0909 | 9.999 | 0.009999 | 59.994 | 自訂參數推估 | 電力 | 59.994 | kwh
國際電競產業中心 |  |  |  | 音訊控盤 | Soundcraft | Si Impact | 108 | 1 | 0 | 0 | EB102 |  | E | 216 | 0 | 0 | 自行參數推估 | 60 | 110 | 2.7273 | 299.9997 | 0.3 | 64.7999 | 自訂參數推估 | 電力 | 64.7999 | kwh
國際電競產業中心 |  |  |  | LED電腦搖頭燈 | HowFun | L300SX | 108 | 10 | 0 | 0 | EB102 |  | E | 216 | 0 | 0 | 自行參數推估 | 60 | 110 | 2.7273 | 299.9999 | 0.3 | 647.9998 | 自訂參數推估 | 電力 | 647.9998 | kwh
國際電競產業中心 |  |  |  | 燈光控盤 | HowFun | 2010 | 108 | 1 | 0 | 0 | EB102 |  | E | 216 | 0 | 0 | 自行參數推估 | 60 | 110 | 2.9091 | 320 | 0.32 | 69.12 | 自訂參數推估 | 電力 | 69.12 | kwh
國際電競產業中心 |  |  |  | 製播系統主機 | Blackmagic Design | ATEM 4 M/E | 108 | 1 | 0 | 0 | EB102 |  | E | 216 | 0 | 0 | 自行參數推估 | 60 | 110 | 3 | 330 | 0.33 | 71.28 | 自訂參數推估 | 電力 | 71.28 | kwh
國際電競產業中心 |  |  |  | 前區喇叭(12") | Nova visio | VS 12 | 108 | 2 | 0 | 0 | EB102 |  | E | 216 | 0 | 0 | 自行參數推估 | 60 | 110 | 3 | 330 | 0.33 | 142.56 | 自訂參數推估 | 電力 | 142.56 | kwh
國際電競產業中心 |  |  |  | 監聽喇叭(12") | Nova visio | VS 12M | 108 | 2 | 0 | 0 | EB102 |  | E | 216 | 0 | 0 | 自行參數推估 | 60 | 110 | 3 | 330 | 0.33 | 142.56 | 自訂參數推估 | 電力 | 142.56 | kwh
國際電競產業中心 |  |  |  | 筆電 | ASUS | G533ZM | 112 | 1 | 0 | 0 | EB102 |  | E | 216 | 0 | 0 | 自行參數推估 | 60 | 110 | 3.5 | 385 | 0.385 | 83.16 | 自訂參數推估 | 電力 | 83.16 | kwh
國際電競產業中心 |  |  |  | 4頭LED觀眾燈 | ACME | LED-BL4 | 108 | 4 | 0 | 0 | EB102 |  | E | 216 | 0 | 0 | 自行參數推估 | 60 | 110 | 3.5455 | 390 | 0.39 | 336.96 | 自訂參數推估 | 電力 | 336.96 | kwh
國際電競產業中心 |  |  |  | LED 聚光燈 | HowFun | L300F-T | 108 | 10 | 0 | 0 | EB102 |  | E | 216 | 0 | 0 | 自行參數推估 | 60 | 110 | 3.5455 | 390 | 0.39 | 842.4 | 自訂參數推估 | 電力 | 842.4 | kwh
國際電競產業中心 |  |  |  | 感應式讀卡機 | TOP WORLD | TW-986 | 111 | 1 | 0 | 0 | G60102 |  | G | 8760 | 0 | 0.2 | 自行參數推估 | 60 | 110 | 0.10909 | 12 | 0.012 | 105.12 | 自訂參數推估 | 電力 | 105.12 | kwh
國際電競產業中心 |  |  |  | 電競後勤覆盤分析系統-影音接收模組 | YB | WT-P002 | 110 | 2 | 0 | 0 | G60102 |  | G | 8760 | 0 | 0.1 | 自行參數推估 | 60 | 110 | 0.222 | 24.42 | 0.02442 | 213.9192 | 自訂參數推估 | 電力 | 213.9192 | kwh
國際電競產業中心 |  |  |  | 手遊影像接收擷取模組 | Wavesplitter | WST-PIP002 | 111 | 2 | 0 | 0 | G60101 |  | G | 8760 | 0 | 0.1 | 自行參數推估 | 60 | 110 | 0.222 | 24.42 | 0.02442 | 213.9192 | 自訂參數推估 | 電力 | 213.9192 | kwh
國際電競產業中心 |  |  |  | LED屏幕(4x2.25) | OPTOTECH | OPTOTECH | 108 | 1 | 0 | 0 | EB102 |  | E | 216 | 8544 | 0.5 | 自行參數推估 | 60 | 110 | 3.8182 | 420 | 0.42 | 108.6624 | 自訂參數推估 | 電力 | 108.6624 | kwh
國際電競產業中心 |  |  |  | 製播電腦主機 | MIT | 自行組裝 | 108 | 6 | 0 | 0 | EB102 |  | E | 216 | 0 | 0 | 自行參數推估 | 50-60 | 110 | 6 | 660 | 0.66 | 855.36 | 自訂參數推估 | 電力 | 855.36 | kwh
國際電競產業中心 |  |  |  | LED屏幕控制主機 | VIA Multimedia Player | 1311 | 108 | 1 | 0 | 0 | EB102 |  | E | 216 | 0 | 0 | 自行參數推估 | 60 | 110 | 6 | 660 | 0.66 | 142.56 | 自訂參數推估 | 電力 | 142.56 | kwh
國際電競產業中心 |  |  |  | 視訊編碼轉換器 | Datavideo | DAC-70 | 111 | 2 | 0 | 0 | EB102 |  | E | 4384 | 0 | 0 | 自行參數推估 | 60 | 110 | 0.3 | 33 | 0.033 | 289.344 | 自訂參數推估 | 電力 | 289.344 | kwh
國際電競產業中心 |  |  |  | 螢幕 | AOC | Q32V3 | 110 | 1 | 0 | 0 | M40202 |  | M | 2500 | 6260 | 0.2 | 自行參數推估 | 60 | 110 | 0.54545 | 59.9995 | 0.059999 | 150.7499 | 自訂參數推估 | 電力 | 150.7499 | kwh
國際電競產業中心 |  |  |  | 電競手遊設備 | ASUS | ROG Phone5 | 110 | 5 | 0 | 0 | G60102 |  | G | 3504 | 5256 | 0 | 自行參數推估 | 60 | 110 | 0.54545 | 59.9995 | 0.059999 | 1051.1912 | 自訂參數推估 | 電力 | 1051.1912 | kwh
國際電競產業中心 |  |  |  | 電競後勤覆盤分析系統 | YB | LA-GDS | 110 | 1 | 0 | 0 | G60102 |  | G | 8760 | 0 | 0.1 | 自行參數推估 | 60 | 110 | 0.22 | 24.2 | 0.0242 | 211.992 | 自訂參數推估 | 電力 | 211.992 | kwh
國際電競產業中心 |  |  |  | 分離式冷氣機 | 日立 | RAC/RAS-71JB | 107 | 2 | 0 | 0 | EB102 |  | E | 216 | 8544 | 0.0025 | 自行參數推估 | 60 | 220 | 8.9682 | 1972.9996 | 1.973 | 426.5893 | 自訂參數推估 | 電力 | 426.5893 | kwh
國際電競產業中心 |  |  |  | 電競後勤覆盤分析系統-系統控制器 | YB | WT-P003 | 110 | 1 | 0 | 0 | G60102 |  | G | 8760 | 0 | 0.1 | 自行參數推估 | 60 | 110 | 0.222 | 24.42 | 0.02442 | 213.9192 | 自訂參數推估 | 電力 | 213.9192 | kwh
國際電競產業中心 |  |  |  | 電競後勤覆盤分析系統-直播錄影儲存裝置 | YB | NS45 | 110 | 1 | 0 | 0 | G60102 |  | G | 8760 | 0 | 0.1 | 自行參數推估 | 60 | 110 | 0.222 | 24.42 | 0.02442 | 213.9192 | 自訂參數推估 | 電力 | 213.9192 | kwh
國際電競產業中心 |  |  |  | 印表機 | Kyocera | M5520cdn | 109 | 1 | 0 | 0 | M40202 |  | M | 264 | 8496 | 0 | 自行參數推估 | 60 | 110 | 9.0909 | 999.999 | 1 | 263.9997 | 自訂參數推估 | 電力 | 263.9997 | kwh
國際電競產業中心 |  |  |  | 通訊系統-網路配置 | AsiaWire | AsiaWire | 108 | 1 | 0 | 0 | EB102 |  | E | 8760 | 8544 | 100 | 自行參數推估 | 60 | 110 | 0.16364 | 18 | 0.018 | 311.472 | 自訂參數推估 | 電力 | 311.472 | kwh
國際電競產業中心 |  |  |  | 筆記型電腦 | ASUS | FA506IC | 110 | 2 | 0 | 0 | M40202 |  | M | 2250 | 6510 | 20 | 自行參數推估 | 60 | 110 | 1.636 | 179.96 | 0.17996 | 639.2179 | 自訂參數推估 | 電力 | 639.2179 | kwh
國際電競產業中心 |  |  |  | 冰箱 | 國際牌 | NR-B139T-R | 108 | 1 | 0 | 0 | G60102 |  | G | 8760 | 0 | 0 | 自行參數推估 | 60 | 110 | 0.60909 | 67 | 0.067 | 586.92 | 自訂參數推估 | 電力 | 586.92 | kwh
國際電競產業中心 |  |  |  | 電腦 | ASUS ROG | G21CX-0011C97KGXT | 108 | 10 | 0 | 0 | G60102 |  | G | 990 | 7770 | 0 | 自行參數推估 | 60 | 110 | 6.8182 | 750 | 0.75 | 7425 | 自訂參數推估 | 電力 | 7425 | kwh
國際電競產業中心 |  |  |  | 電競後勤覆盤分析系統-顯示器模組 | AOC | SPT8631V | 110 | 1 | 0 | 0 | G60101 |  | G | 1650 | 0 | 0 | 自行參數推估 | 60 | 110 | 5.7273 | 630 | 0.63 | 1039.5 | 自訂參數推估 | 電力 | 1039.5 | kwh
國際電競產業中心 |  |  |  | 分離式冷氣 | 日立 | RAC/S71QK1 | 108 | 2 | 0 | 0 | G60102 |  | G | 1650 | 7110 | 0.0025 | 自行參數推估 | 60 | 220 | 9.1455 | 2011.9999 | 2.012 | 3320.1574 | 自訂參數推估 | 電力 | 3320.1574 | kwh
國際電競產業中心 |  |  |  | 落地式空調主機 | 東元 | 30RT | 100 | 1 | 0 | 0 | EB102 |  | E | 216 | 0 | 0 | 自行參數推估 | 60 | 220 | 35 | 7700 | 7.7 | 1663.2 | 自訂參數推估 | 電力 | 1663.2 | kwh
國際電競產業中心 |  |  |  | 箱型冷氣機 | 大同 | TC-5PNX | 106 | 2 | 0 | 0 | G60101 |  | G | 1650 | 0 | 0 | 自行參數推估 | 60 | 220 | 9.5455 | 2100 | 2.1 | 6930 | 自訂參數推估 | 電力 | 6930 | kwh
國際電競產業中心 |  |  |  | 分離式冷氣 | 日立 | RAS-71YSK/ RAC-71SK1 | 111 | 1 | 0 | 0 | G60101 |  | G | 1650 | 7110 | 0.0025 | 自行參數推估 | 60 | 220 | 9.9182 | 2181.9998 | 2.182 | 3600.6876 | 自訂參數推估 | 電力 | 3600.6876 | kwh
國際語言系 |  |  |  | UHF雙頰接收主機 |  | US-852D | - | 1 | 0 | 0 | M306 |  | M | 800 | 0 | 0 | 自訂參數推估 | 60 | 110 | 0.0045455 | 600 | 0.0005 | 0.4 | 自訂參數推估 | 電力
國際語言系 |  |  |  | 電腦-喇叭 | ACER | YDS-216 | 2010 | 8 | 0 | 0 | L504 |  | L | 800 | 0 | 0 | 自訂參數推估 | 60 | 110 | 0.0054545 | 0 | 0.0006 | 3.84 | 自訂參數推估 | 電力
國際語言系 |  |  |  | 電腦-喇叭 |  | YDS-216 | 2010 | 6 | 0 | 0 | L508 |  | L | 800 | 0 | 0 | 自訂參數推估 | 60 | 110 | 0.0054545 | 0 | 0.0006 | 2.88 | 自訂參數推估 | 電力
國際語言系 |  |  |  | 數位相機 |  | Powershot SX30 IS | - | 2 | 0 | 0 | L504 |  | L | 100 | 0 | 0 | 自訂參數推估 | 60 | 110 | 0.090909 | 0 | 0.01 | 2 | 自訂參數推估 | 電力
國際語言系 |  |  |  | 攝影機 |  | GZ-HM650 | - | 1 | 0 | 0 | L504 |  | L | 100 | 0 | 0 | 自訂參數推估 | 60 | 110 | 0.11818 | 0 | 0.013 | 1.3 | 自訂參數推估 | 電力
國際語言系 |  |  |  | 單槍投影機 |  | CP-X317W | - | 1 | 0 | 0 | L504 |  | L | 100 | 0 | 0 | 自訂參數推估 | 60 | 110 | 0.21818 | 0 | 0.024 | 2.4 | 自訂參數推估 | 電力
國際語言系 |  |  |  | 壁扇 | 東亮 | S-1485H | 2003 | 3 | 0 | 0 | L504 |  | L | 800 | 0 | 0 | 自訂參數推估 | 60 | 110 | 0.083636 | 0 | 0.0092 | 22.08 | 自訂參數推估 | 電力
國際語言系 |  |  |  | 壁扇 | 東亮 | S-1485H | 2003 | 3 | 0 | 0 | M307 |  | M | 800 | 0 | 0 | 自訂參數推估 | 60 | 110 | 0.083636 | 0 | 0.0092 | 22.08 | 自訂參數推估 | 電力
國際語言系 |  |  |  | 碎紙機 | - | - | - | 1 | 0 | 0 | L504 |  | L | 100 | 40 | 0 | 自訂參數推估 | 60 | 110 | 0.72727 | 0 | 0.08 | 8 | 自訂參數推估 | 電力
國際語言系 |  |  |  | 小筆電 | ACER | Aspire one Pro 531 | - | 1 | 0 | 0 | L504 |  | L | 400 | 0 | 0 | 自訂參數推估 | 60 | 110 | 0.38182 | 0 | 0.042 | 16.8 | 自訂參數推估 | 電力
國際語言系 |  |  |  | 冰箱 | 歌林 | KR-H216 | 2009 | 2 | 0 | 0 | L508 |  | L | 2628 | 6132 | 5 | 自訂參數推估 | 60 | 110 | 0.10455 | 0 | 0.0115 | 33.7479 | 自訂參數推估 | 電力
國際語言系 |  |  |  | 微波爐 | 惠而浦 | WMWM200W | - | 1 | 0 | 0 | L508 |  | L | 200 | 880 | 5 | 自訂參數推估 | 60 | 110 | 0.68182 | 0 | 0.075 | 18.3 | 自訂參數推估 | 電力
國際語言系 |  |  |  | 彩色雷射印表機 | EPSON | C9200DN | - | 1 | 0 | 0 | L504 |  | L | 200 | 0 | 0 | 自訂參數推估 | 60 | 110 | 1.2636 | 0 | 0.139 | 27.8 | 自訂參數推估 | 電力
國際語言系 |  |  |  | 筆記型電腦 | ACER | TM4530 | - | 2 | 0 | 0 | L504 |  | L | 800 | 0 | 0 | 自訂參數推估 | 60 | 110 | 0.38182 | 0 | 0.042 | 67.2 | 自訂參數推估 | 電力
國際語言系 |  |  |  | 筆記型電腦 | ACER | TM4740 | - | 2 | 0 | 0 | L504 |  | L | 800 | 0 | 0 | 自訂參數推估 | 60 | 110 | 0.38182 | 0 | 0.042 | 67.2 | 自訂參數推估 | 電力
國際語言系 |  |  |  | 筆記型電腦 | HP | HP 520 | - | 1 | 0 | 0 | L504 |  | L | 800 | 0 | 0 | 自訂參數推估 | 60 | 110 | 0.38182 | 0 | 0.042 | 33.6 | 自訂參數推估 | 電力
國際語言系 |  |  |  | 筆記型電腦 | ACER | TM4730 | - | 1 | 0 | 0 | L504 |  | L | 800 | 0 | 0 | 自訂參數推估 | 60 | 110 | 0.38182 | 0 | 0.042 | 33.6 | 自訂參數推估 | 電力
國際語言系 |  |  |  | 多功能複合機 | Brother | MFC-L8600 CDW | 2015 | 1 | 0 | 0 | L504 |  | L | 200 | 0 | 0 | 自訂參數推估 | 60 | 110 | 5.1364 | 0 | 0.565 | 113 | 自訂參數推估 | 電力
國際語言系 |  |  |  | 數位影像錄影器 | CTV | 16迴路 | - | 1 | 0 | 0 | L504 |  | L | 8760 | 0 | 0 | 自訂參數推估 | 60 | 110 | 0.11818 | 0 | 0.013 | 113.88 | 自訂參數推估 | 電力
國際語言系 |  |  |  | T5 14w/4燈具 | 東亞 | T5 14w/4220V | 2009 | 12 | 0 | 0 |  |  | B | 2304 | 0 | 0 | 自訂參數推估 | 60 | 110 | 0.50909 | 0 | 0.056 | 1548.288 | 自訂參數推估 | 電力
國際語言系 |  |  |  | 電腦螢幕 | CHIMEI | CMV-745A | 2004 | 7 | 0 | 0 | L504 |  | L | 800 | 0 | 0 | 自訂參數推估 | 60 | 110 | 1.5 | 0 | 0.165 | 924 | 自訂參數推估 | 電力
國際語言系 |  |  |  | 電腦-螢幕 | CHIMEI | CMV-745A | 2004 | 6 | 0 | 0 | L504 |  | L | 800 | 0 | 0 | 自訂參數推估 | 60 | 110 | 1.5 | 0 | 0.165 | 792 | 自訂參數推估 | 電力
國際語言系 |  |  |  | 投影機 | EPSON | 822H | - | 1 | 0 | 0 | M307 |  | M | 800 | 640 | 5 | 自訂參數推估 | 60 | 110 | 2.2545 | 0 | 0.248 | 206.336 | 自訂參數推估 | 電力
國際語言系 |  |  |  | 電腦主機 | ACER | VeritonM480 | - | 1 | 0 | 0 | L50401 |  | L | 800 | 0 | 0 | 自訂參數推估 | 60 | 110 | 2.7273 | 0 | 0.3 | 240 | 自訂參數推估 | 電力
國際語言系 |  |  |  | 投影機 | EPSON | EB-1860 | - | 1 | 0 | 0 | M306 |  | M | 800 | 640 | 5 | 自訂參數推估 | 60 | 110 | 3.3909 | 0 | 0.373 | 310.336 | 自訂參數推估 | 電力
國際語言系 |  |  |  | 防潮箱 | 防潮家 | D-206BA | - | 2 | 0 | 0 | L504 |  | L | 8760 | 0 | 0 | 自訂參數推估 | 60 | 110 | 0.45455 | 0 | 0.05 | 876 | 自訂參數推估 | 電力
國際語言系 |  |  |  | 電腦-主機 | ACER | M480 | 2010 | 7 | 0 | 0 | L508 |  | L | 800 | 0 | 0 | 自訂參數推估 | 60 | 110 | 6 | 0 | 0.66 | 3696 | 自訂參數推估 | 電力
國際語言系 |  |  |  | 電腦-主機 | ACER | M480 | 2010 | 5 | 0 | 0 | L504 |  | L | 800 | 0 | 0 | 自訂參數推估 | 60 | 110 | 6 | 0 | 0.66 | 2640 | 自訂參數推估 | 電力
國際語言系 |  |  |  | 影印機 | PANASONIC | DP-8045 | - | 1 | 0 | 0 | L504 |  | L | 800 | 640 | 5 | 自訂參數推估 | 60 | 110 | 13.1818 | 0 | 1.45 | 1206.4 | 自訂參數推估 | 電力
國際語言系 |  |  |  | 網路硬碟 | Buffalo | TS-TXL | - | 1 | 0 | 0 | L504 |  | L | 8760 | 0 | 0 | 自訂參數推估 | 60 | 110 | 2.2727 | 0 | 0.25 | 2190 | 自訂參數推估 | 電力
國際餐旅學院 |  |  |  | 微波爐 | PANASONIC | NN-S215 | 105 | 1 | 0 | 0 | M40201 |  | M | 26 | 0 | 0 | 自訂參數推估 | 60 | 110 | 0.90909 | 0 | 0.1 | 2.6 | 自訂參數推估 | 電力
國際餐旅學院 |  |  |  | 冰箱 | kolin | - | 2024 | 1 | 0 | 0 | M40201 |  | M | 2628 | 6132 | 5 | 自訂參數推估 | 60 | 110 | 0.10455 | 0 | 0.0115 | 33.7479 | 自訂參數推估 | 電力
國際餐旅學院 |  |  |  | 單槍投影機 | EPSON | EB-W52 | 2023 | 1 | 0 | 0 | M40201 |  | M | 90 | 0 | 0 | 自行參數推估 | 60 | 110 | 7.2727 | 15.125 | 0.8 | 72 | 自訂參數推估 | 電力
國際餐旅學院 |  |  |  | 電腦-主機 | ASUS | M700TA | 2021 | 1 | 0 | 0 | M40201 |  | M | 1920 | 0 | 0 | 自訂參數推估 | 60 | 110 | 12 | 0 | 1.32 | 2534.4 | 自訂參數推估 | 電力
國際餐旅學院 |  |  |  | 電腦-主機 | ASUS | M700TA | 2021 | 1 | 0 | 0 | M40201 |  | M | 1920 | 0 | 0 | 自訂參數推估 | 60 | 110 | 12 | 0 | 1.32 | 2534.4 | 自訂參數推估 | 電力
國際餐旅學院 |  |  |  | 電腦-主機 | ASUS | M700TA | 2021 | 1 | 0 | 0 | M40201 |  | M | 1920 | 0 | 0 | 自訂參數推估 | 60 | 110 | 12 | 0 | 1.32 | 2534.4 | 自訂參數推估 | 電力
國際餐旅學院 |  |  |  | 電腦-主機 | ASUS | M700TA | 2021 | 1 | 0 | 0 | M40201 |  | M | 1920 | 0 | 0 | 自訂參數推估 | 60 | 110 | 12 | 0 | 1.32 | 2534.4 | 自訂參數推估 | 電力
國際餐旅學院 |  |  |  | 電腦-螢幕 | ASUS | VP229HE | 2021 | 1 | 0 | 0 | M40201 |  | M | 1920 | 0 | 0 | 自訂參數推估 | 60 | 110 | 12 | 0 | 1.32 | 2534.4 | 自訂參數推估 | 電力
國際餐旅學院 |  |  |  | 電腦-螢幕 | ASUS | VP229HE | 2021 | 1 | 0 | 0 | M40201 |  | M | 1920 | 0 | 0 | 自訂參數推估 | 60 | 110 | 12 | 0 | 1.32 | 2534.4 | 自訂參數推估 | 電力
國際餐旅學院 |  |  |  | 電腦-螢幕 | ASUS | VP229HE | 2021 | 1 | 0 | 0 | M40201 |  | M | 1920 | 0 | 0 | 自訂參數推估 | 60 | 110 | 12 | 0 | 1.32 | 2534.4 | 自訂參數推估 | 電力
國際餐旅學院 |  |  |  | 電腦-螢幕 | BENQ | GL2450 | 106 | 1 | 0 | 0 | M40201 |  | M | 1920 | 0 | 0 | 自訂參數推估 | 60 | 110 | 12 | 0 | 1.32 | 2534.4 | 自訂參數推估 | 電力
國際餐旅學院 |  |  |  | 電腦-螢幕 | ASUS | VP229HE | 2021 | 1 | 0 | 0 | M40201 |  | M | 1920 | 0 | 0 | 自訂參數推估 | 60 | 110 | 12 | 0 | 1.32 | 2534.4 | 自訂參數推估 | 電力
推廣營運處 |  |  |  | 印表機 | EPSON | AL-C500 | - | 1 | 0 | 0 | Q112 |  | Q | 1920 | 0 | 0 | 自訂參數推估 | 60 | 110 | 2.2727 | 0 | 0.04 | 76.8 | 自訂參數推估 | 電力 | - | - | -
推廣營運處 |  |  |  | 螢幕 | ACER | K242HQL | - | 2 | 0 | 0 | Q112 |  | Q | 1680 | 0 | 0 | 自訂參數推估 | 60 | 110 | 1.5 | 0 | 0.22 | 739.2 | 自訂參數推估 | 電力 | - | - | -
推廣營運處 |  |  |  | 主機 | Acer | Veriton M2640G | 2017 | 2 | 0 | 0 | Q112 |  | Q | 1920 | 0 | 0 | 自訂參數推估 | 60 | 110 | 2.7273 | 0 | 0.3 | 1152 | 自訂參數推估 | 電力 | - | - | -
推廣營運處、推廣教育中心、教保中心、合作展業中心 |  |  |  | LED平板燈 | - | - | - | 50 | 0 | 0 | Q112 |  | N | 1920 | 0 | 0 | 自訂參數推估 | - | - | - | - | 0.01 | 960 | 自訂參數推估 | 電力 | - | - | -
推廣營運處、推廣教育中心、教保中心、合作展業中心 |  |  |  | 軌道投射燈 | - | - | - | 25 | 0 | 0 | Q112 |  | N | 1920 | 0 | 0 | 自訂參數推估 | - | - | - | - | 0.02 | 960 | 自訂參數推估 | 電力 | - | - | -
推廣營運處、推廣教育中心、教保中心、合作展業中心 |  |  |  | LED吸頂桶燈 | - | - | - | 25 | 0 | 0 | Q112 |  | N | 1920 | 0 | 0 | 自訂參數推估 | - | - | - | - | 0.02 | 960 | 自訂參數推估 | 電力 | - | - | -
推廣營運處、推廣教育中心、教保中心、合作展業中心 |  |  |  | TS LED層板燈 | - | - | - | 70 | 0 | 0 | Q112 |  | N | 1920 | 0 | 0 | 自訂參數推估 | - | - | - | - | 0.02 | 2688 | 自訂參數推估 | 電力 | - | - | -
推廣營運處、推廣教育中心、教保中心、合作展業中心 |  |  |  | 辦公室吊燈 | - | - | - | 15 | 0 | 0 | Q112 |  | N | 1920 | 0 | 0 | 自訂參數推估 | - | - | - | - | 0.03 | 864 | 自訂參數推估 | 電力 | - | - | -
推廣營運處合作展業中心 |  |  |  | 電腦主機 | H610M-HDV | i5-14400F | 2024 | 1 | 0 | 0 | Q112 |  | Q | 1920 | 0 | 0 | 自訂參數推估 | 60 | 110 | 2.7273 | 0 | 0.3 | 576 | 自訂參數推估 | 電力
推廣營運處合作展業中心 |  |  |  | 液晶顯示器 | View Sonic | VX3276 | 2024 | 1 | 0 | 0 | Q112 |  | Q | 1920 | 0 | 0 | 自訂參數推估 | 60 | 110 | 2.7273 | 0 | 0.3 | 576 | 自訂參數推估 | 電力
推廣營運處合作展業中心 |  |  |  | 印表機 | KYOCERA | ECOSYS P5020cdn | - | 1 | 0 | 0 | Q112 |  | Q | 1920 | 0 | 0 | 自訂參數推估 | 60 | 110 | 2.7273 | 0 | 0.3 | 576 | 自訂參數推估 | 電力
推廣營運處合作展業中心 |  |  |  | 印表機 | EPSON | M300DN | - | 1 | 0 | 0 | Q112 |  | Q | 1920 | 0 | 0 | 自訂參數推估 | 60 | 110 | 2.7273 | 0 | 0.3 | 576 | 自訂參數推估 | 電力
推廣營運處合作展業中心 |  |  |  | 電腦主機 | ASUS | M700TA | - | 2 | 0 | 0 | Q112 |  | Q | 1920 | 0 | 0 | 自訂參數推估 | 60 | 110 | 2.7273 | 0 | 0.3 | 1152 | 自訂參數推估 | 電力
推廣營運處合作展業中心 |  |  |  | 液晶顯示器 | ASUS | VP229HE | - | 2 | 0 | 0 | Q112 |  | Q | 1920 | 0 | 0 | 自訂參數推估 | 60 | 110 | 2.7273 | 0 | 0.3 | 1152 | 自訂參數推估 | 電力
推廣營運處合作展業中心 |  |  |  | 筆記型電腦 | ACER | Aspire V5-591G | - | 1 | 0 | 0 | Q112 |  | Q | 1920 | 0 | 0 | 自訂參數推估 | 60 | 110 | 2.7273 | 0 | 0.3 | 576 | 自訂參數推估 | 電力
推廣營運處推廣教育中心 |  |  |  | 點鈔機 | EURO888 | - | - | 1 | 0 | 0 | Q112 |  | Q | 365 | 0 | 0 | 自訂參數推估 | 60 | 110 | 0.54545 | 0 | 0.06 | 21.9 | 自訂參數推估 | 電力 | - | - | -
推廣營運處推廣教育中心 |  |  |  | 碎紙機 | 歐風 | ROTOLY-AU180 | - | 1 | 0 | 0 | Q112 |  | Q | 365 | 0 | 0 | 自訂參數推估 | 60 | 110 | 1.0455 | 0 | 0.2 | 73 | 自訂參數推估 | 電力
推廣營運處推廣教育中心 |  |  |  | 印表機 | Brother | MFC-L2715DW | - | 1 | 0 | 0 | Q112 |  | Q | 1920 | 0 | 0 | 自訂參數推估 | 60 | 110 | 2.2727 | 0 | 0.04 | 76.8 | 自訂參數推估 | 電力
推廣營運處推廣教育中心 |  |  |  | 打卡鐘 | AGIM | - | - | 1 | 0 | 0 | Q112 |  | Q | 1920 | 0 | 0 | 自訂參數推估 | 60 | 110 | 0.38182 | 0 | 0.042 | 80.64 | 自訂參數推估 | 電力 | - | - | -
推廣營運處推廣教育中心 |  |  |  | 烘碗機 | 尚朋堂 | SD-4595 | - | 1 | 0 | 0 | Q112 |  | Q | 365 | 0 | 0 | 自訂參數推估 | 60 | 110 | 2.2727 | 0 | 0.25 | 91.25 | 自訂參數推估 | 電力 | - | - | -
推廣營運處推廣教育中心 |  |  |  | 壁扇 | 伍田 | - | - | 4 | 0 | 0 | NB115 |  | N | 1920 | 0 | 0 | 自訂參數推估 | 60 | 110 | 0.54545 | 0 | 0.06 | 460.8 | 自訂參數推估 | 電力 | 0 | 0 | 0
推廣營運處推廣教育中心 |  |  |  | 壁扇 | 斑馬線 | - | - | 4 | 0 | 0 | NB102 |  | N | 1920 | 0 | 0 | 自訂參數推估 | 60 | 110 | 0.54545 | 0 | 0.06 | 460.8 | 自訂參數推估 | 電力 | 0 | 0 | 0
推廣營運處推廣教育中心 |  |  |  | 壁扇 | 百事通 | - | - | 1 | 0 | 0 | NB102 |  | N | 1920 | 0 | 0 | 自訂參數推估 | 60 | 110 | 0.54545 | 0 | 0.06 | 115.2 | 自訂參數推估 | 電力 | 0 | 0 | 0
推廣營運處推廣教育中心 |  |  |  | 壁扇 | 斑馬線 | - | - | 4 | 0 | 0 | NB103 |  | N | 1920 | 0 | 0 | 自訂參數推估 | 60 | 110 | 0.54545 | 0 | 0.06 | 460.8 | 自訂參數推估 | 電力 | 0 | 0 | 0
推廣營運處推廣教育中心 |  |  |  | 空氣清淨機 | HITACHI | UDP-K110 | 2020 | 1 | 0 | 0 | Q112 |  | Q | 1920 | 0 | 0 | 自訂參數推估 | 60 | 110 | 0 | 0.82 | 0.09 | 172.8 | 自訂參數推估 | 電力 | - | - | -
推廣營運處推廣教育中心 |  |  |  | 電鍋 | 大同 | TAC10 | 93 | 1 | 0 | 0 | Q112 |  | Q | 365 | 0 | 0 | 自訂參數推估 | 60 | 110 | 7.2727 | 0 | 0.8 | 292 | 自訂參數推估 | 電力 | - | - | -
推廣營運處推廣教育中心 |  |  |  | 螢幕 | Acer | V193W | 2009 | 3 | 0 | 0 | Q112 |  | Q | 1680 | 0 | 0 | 自訂參數推估 | 50 | 110 | 2 | 0 | 0.22 | 1108.8 | 自訂參數推估 | 電力 | - | - | -
推廣營運處推廣教育中心 |  |  |  | 螢幕 | AUSU | - | - | 1 | 0 | 0 | Q112 |  | Q | 1680 | 0 | 0 | 自訂參數推估 | 50 | 110 | 2 | 0 | 0.22 | 369.6 | 自訂參數推估 | 電力 | - | - | -
推廣營運處推廣教育中心 |  |  |  | 螢幕 | ACER | K242HQL | - | 1 | 0 | 0 | Q112 |  | Q | 1680 | 0 | 0 | 自訂參數推估 | 60 | 110 | 1.5 | 0 | 0.22 | 369.6 | 自訂參數推估 | 電力 | - | - | -
推廣營運處推廣教育中心 |  |  |  | 投影機 | NEC | - | - | 1 | 0 | 0 | Q112 |  | Q | 1920 | 0 | 0 | 自訂參數推估 | 60 | 110 | 1.8182 | 0 | 0.2 | 384 | 自訂參數推估 | 電力 | - | - | -
推廣營運處推廣教育中心 |  |  |  | 投影機 | NEC | - | - | 1 | 0 | 0 | NB115 |  | N | 1920 | 0 | 0 | 自訂參數推估 | 60 | 110 | 1.8182 | 0 | 0.2 | 384 | 自訂參數推估 | 電力 | 0 | 0 | 0
推廣營運處推廣教育中心 |  |  |  | 投影機 | NEC | - | - | 1 | 0 | 0 | NB102 |  | N | 1920 | 0 | 0 | 自訂參數推估 | 60 | 110 | 1.8182 | 0 | 0.2 | 384 | 自訂參數推估 | 電力 | 0 | 0 | 0
推廣營運處推廣教育中心 |  |  |  | 投影機 | NEC | - | - | 1 | 0 | 0 | NB103 |  | N | 1920 | 0 | 0 | 自訂參數推估 | 60 | 110 | 1.8182 | 0 | 0.2 | 384 | 自訂參數推估 | 電力 | 0 | 0 | 0
推廣營運處推廣教育中心 |  |  |  | 螢幕 | View Sonic | VA2205-H22 | 2020 | 6 | 0 | 0 | Q112 |  | Q | 1680 | 0 | 0 | 自訂參數推估 | 50 | 110 | 2.2727 | 0 | 0.25 | 2520 | 自訂參數推估 | 電力 | - | - | -
推廣營運處推廣教育中心 |  |  |  | 螢幕 | Acer | V226HQL | 2013 | 2 | 0 | 0 | Q112 |  | Q | 1680 | 0 | 0 | 自訂參數推估 | 50 | 110 | 2.2727 | 0 | 0.25 | 840 | 自訂參數推估 | 電力 | - | - | -
推廣營運處推廣教育中心 |  |  |  | 螢幕 | CHIMEI | 95NA | 2010 | 2 | 0 | 0 | Q112 |  | Q | 1680 | 0 | 0 | 自訂參數推估 | 50 | 110 | 2.2727 | 0 | 0.25 | 840 | 自訂參數推估 | 電力 | - | - | -
推廣營運處推廣教育中心 |  |  |  | 螢幕 | ASUS | - | - | 1 | 0 | 0 | Q112 |  | Q | 1680 | 0 | 0 | 自訂參數推估 | 50 | 110 | 2.2727 | 0 | 0.25 | 420 | 自訂參數推估 | 電力 | - | - | -
推廣營運處推廣教育中心 |  |  |  | 螢幕 | Hanns.G | - | - | 3 | 0 | 0 | Q112 |  | Q | 1680 | 0 | 0 | 自訂參數推估 | 50 | 110 | 2.2727 | 0 | 0.25 | 1260 | 自訂參數推估 | 電力 | - | - | -
推廣營運處推廣教育中心 |  |  |  | 螢幕 | Acer | - | - | 1 | 0 | 0 | NB115 |  | N | 1680 | 0 | 0 | 自訂參數推估 | 50 | 110 | 2.2727 | 0 | 0.25 | 420 | 自訂參數推估 | 電力 | - | - | -
推廣營運處推廣教育中心 |  |  |  | 螢幕 | ASUS | - | - | 1 | 0 | 0 | NB102 |  | N | 1680 | 0 | 0 | 自訂參數推估 | 50 | 110 | 2.2727 | 0 | 0.25 | 420 | 自訂參數推估 | 電力 | - | - | -
推廣營運處推廣教育中心 |  |  |  | 螢幕 | CHIMEI | - | - | 1 | 0 | 0 | NB103 |  | N | 1680 | 0 | 0 | 自訂參數推估 | 50 | 110 | 2.2727 | 0 | 0.25 | 420 | 自訂參數推估 | 電力 | - | - | -
推廣營運處推廣教育中心 |  |  |  | 烤箱 | 日立 | HTO-CF50T | 2020 | 1 | 0 | 0 | Q112 |  | Q | 365 | 0 | 0 | 自訂參數推估 | 60 | 120 | 10 | 0 | 1.2 | 438 | 自訂參數推估 | 電力 | - | - | -
推廣營運處推廣教育中心 |  |  |  | 微波爐 | SAMPO | RE-N620TR |  | 1 | 0 | 0 | Q112 |  | Q | 365 | 0 | 0 | 自訂參數推估 | 60 | 110 | 10.9091 | 0 | 1.2 | 438 | 自訂參數推估 | 電力 | - | - | -
推廣營運處推廣教育中心 |  |  |  | 飲水機 | 力霸牌 | LP-CH-915 | 2024 | 1 | 0 | 0 | Q112 |  | Q | 365 | 0 | 0 | 自訂參數推估 | 60 | 110 | 0 | 0 | 1.25 | 456.25 | 自訂參數推估 | 電力
推廣營運處推廣教育中心 |  |  |  | 主機 | J-POWER | - | - | 1 | 0 | 0 | Q112 |  | Q | 1920 | 0 | 0 | 自訂參數推估 | 60 | 110 | 2.2727 | 0 | 0.25 | 480 | 自訂參數推估 | 電力 | - | - | -
推廣營運處推廣教育中心 |  |  |  | 印表機 | EPSON | C2800 | - | 1 | 0 | 0 | Q112 |  | Q | 1920 | 0 | 0 | 自訂參數推估 | 60 | 110 | 2.2727 | 0 | 0.25 | 480 | 自訂參數推估 | 電力 | - | - | -
推廣營運處推廣教育中心 |  |  |  | 咖啡機 | 迪朗奇 | 幸福型 ESAM 4000 | - | 1 | 0 | 0 | Q112 |  | Q | 365 | 0 | 0 | 自訂參數推估 | 60 | 120 | 11.25 | 0 | 1.35 | 492.75 | 自訂參數推估 | 電力 | - | - | -
推廣營運處推廣教育中心 |  |  |  | 主機 | Acer | Veriton M2640G | 2017 | 9 | 0 | 0 | Q112 |  | Q | 1920 | 0 | 0 | 自訂參數推估 | 60 | 110 | 2.7273 | 0 | 0.3 | 5184 | 自訂參數推估 | 電力 | - | - | -
推廣營運處推廣教育中心 |  |  |  | 主機 | Acer | Veriton M4630G | 2012 | 1 | 0 | 0 | Q112 |  | Q | 1920 | 0 | 0 | 自訂參數推估 | 60 | 110 | 2.7273 | 0 | 0.3 | 576 | 自訂參數推估 | 電力 | - | - | -
推廣營運處推廣教育中心 |  |  |  | 主機 | Acer | D18E1 | - | 1 | 0 | 0 | Q112 |  | Q | 1920 | 0 | 0 | 自訂參數推估 | 60 | 110 | 2.7273 | 0 | 0.3 | 576 | 自訂參數推估 | 電力 | - | - | -
推廣營運處推廣教育中心 |  |  |  | 主機 | Acer | M4660 | 2020 | 2 | 0 | 0 | Q112 |  | Q | 1920 | 0 | 0 | 自訂參數推估 | 60 | 110 | 2.7273 | 0 | 0.3 | 1152 | 自訂參數推估 | 電力 | - | - | -
推廣營運處推廣教育中心 |  |  |  | 烘碗機 | Rinnai | - | - | 1 | 0 | 0 | Q112 |  | Q | 365 | 0 | 0 | 自訂參數推估 | 60 | 120 | - | 0 | 2.36 | 861.4 | 自訂參數推估 | 電力 | - | - | -
推廣營運處推廣教育中心 |  |  |  | 印表機 | KYOCERA | ECOSYS P2235dn | 2018 | 1 | 0 | 0 | Q112 |  | Q | 1920 | 0 | 0 | 自訂參數推估 | 60 | 110 | 5.3545 | 0 | 0.589 | 1130.88 | 自訂參數推估 | 電力 | - | - | -
推廣營運處推廣教育中心 |  |  |  | 主機 | LEMEL | - | - | 1 | 0 | 0 | NB115 |  | N | 1920 | 0 | 0 | 自訂參數推估 | 60 | 110 | 3.5 | 0 | 0.66 | 1267.2 | 自訂參數推估 | 電力 | - | - | -
推廣營運處推廣教育中心 |  |  |  | 主機 | LEMEL | - | - | 1 | 0 | 0 | NB102 |  | N | 1920 | 0 | 0 | 自訂參數推估 | 60 | 110 | 3.5 | 0 | 0.66 | 1267.2 | 自訂參數推估 | 電力 | - | - | -
推廣營運處推廣教育中心 |  |  |  | 主機 | ACER | - | - | 1 | 0 | 0 | NB103 |  | N | 1920 | 0 | 0 | 自訂參數推估 | 60 | 110 | 3.5 | 0 | 0.66 | 1267.2 | 自訂參數推估 | 電力 | - | - | -
推廣營運處推廣教育中心 |  |  |  | 冷氣 | HITACHI | - | - | 4 | 0 | 0 | Q112 |  | Q | 365 | 0 | 0 | 自訂參數推估 | 60 | 220 | 2 | 1 | 3.51 | 5124.6 | 自訂參數推估 | 電力 | - | - | -
推廣營運處推廣教育中心 |  |  |  | 印表機 | Canon | F192500 | 2020 | 1 | 0 | 0 | Q112 |  | Q | 1920 | 0 | 0 | 自訂參數推估 | 60 | 120 | 8.525 | 0 | 1.023 | 1964.16 | 自訂參數推估 | 電力 | - | - | -
推廣營運處推廣教育中心 |  |  |  | 數位講桌 | - | - | - | 3 | 0 | 0 | NB115、NB102、NB103 |  | N | 1920 | 0 | 0 | 自訂參數推估 | 60 | 110 | 5 | 0 | 1.5 | 8640 | 自訂參數推估 | 電力 | - | - | -
推廣營運處推廣教育中心 |  |  |  | 冰箱 | 聲寶 | RFNB-41K | 2010 | 1 | 0 | 0 | Q112 |  | Q | 2628 | 6132 | 5 | 自訂參數推估 | 60 | 110 | 10.9091 | 0 | 1.2 | 3521.52 | 自訂參數推估 | 電力 | - | - | -
推廣營運處教保中心 |  |  |  | 電腦主機 | ACER | VM2630G | 2023 | 1 | 0 | 0 | Q112 |  | Q | 1920 | 0 | 0 | 自訂參數推估 | 60 | 110 | 3.5 | 0 | 0.048 | 92.16 | 自訂參數推估 | 電力
推廣營運處教保中心 |  |  |  | 液晶顯示器 | ACER | V193W | 2012 | 1 | 0 | 0 | Q112 |  | Q | 1920 | 0 | 0 | 自訂參數推估 | 60 | 110 | 1.5 | 0 | 0.165 | 316.8 | 自訂參數推估 | 電力
推廣營運處教保中心 |  |  |  | 液晶顯示器 | ACER | V196WL | 2013 | 2 | 0 | 0 | Q112 |  | Q | 1920 | 0 | 0 | 自訂參數推估 | 60 | 110 | 1.5 | 0 | 0.165 | 633.6 | 自訂參數推估 | 電力
推廣營運處教保中心 |  |  |  | 電腦主機 | ACER | Veriton M2611G | 2013 | 2 | 0 | 0 | Q112 |  | Q | 1920 | 0 | 0 | 自訂參數推估 | 60 | 110 | 3.5 | 0 | 0.66 | 2534.4 | 自訂參數推估 | 電力
推廣營運處教保中心 |  |  |  | 電腦主機 | ACER | Veriton M490 | 2011 | 1 | 0 | 0 | Q112 |  | Q | 1920 | 0 | 0 | 自訂參數推估 | 60 | 110 | 3.5 | 0 | 0.66 | 1267.2 | 自訂參數推估 | 電力
推廣營運處教保中心 |  |  |  | 電腦主機 | Lemel | T2020C1-Y140807 | 2014 | 1 | 0 | 0 | Q112 |  | Q | 1920 | 0 | 0 | 自訂參數推估 | 60 | 110 | 3.5 | 0 | 0.66 | 1267.2 | 自訂參數推估 | 電力
推廣營運處營運中心弘磨坊 |  |  |  | 觸控POS系統設備 | 天鎏科技企業有限公司 | P4規格,80HDD,512MB,15吋觸控螢幕客顯刷卡槽選配，含錢櫃、應用軟體、列印伺服器、顧客顯示器 | 2011 | 2 | 0 | 0 | LB20100 | 弘磨坊 | L | 0 | 8 | 0 | 自訂參數推估 | 60 | 110 | 0 | 0 | 0.2 | 0 | 自訂參數推估 | 電力
推廣營運處營運中心弘磨坊 |  |  |  | 熱感式印表機 | EPSON | TM-88IV | 2018 | 3 | 0 | 0 | LB20100 | 弘磨坊 | L | 2160 | 0 | 0 | 自訂參數推估 | 0 | 110 | 1.8 | 0 | 0 | 0 | 自訂參數推估 | 電力
推廣營運處營運中心弘磨坊 |  |  |  | 燈 (圓形) | 0 |  | 0 | 16 | 0 | 0 | LB20100 | 弘磨坊 | L | 1800 | 0 | 0 | 自訂參數推估 | 60 | 110 | 0 | 0 | 0 | 0 | 自訂參數推估 | 電力
推廣營運處營運中心弘磨坊 |  |  |  | 油炸鍋 | 寶鼎牌 | K352BR | 103 | 1 | 0 | 0 | LB20100 | 弘磨坊 | L | - | - | - | 帳單 | - | - | - | - | - |  |  | 天然氣 |  | 公秉 | 帳單
推廣營運處營運中心弘磨坊 |  |  |  | 蒸汽加熱器 | FRESER | SW-611-S | 103 | 1 | 0 | 0 | LB20100 | 弘磨坊 | L | 180 | 4140 | 0 | 自訂參數推估 | 60 | 0 | 0 | 0 | 0 | 0 | 自訂參數推估 | 電力
推廣營運處營運中心弘磨坊 |  |  |  | 悠遊卡機 | 悠遊卡 |  | 2019 | 1 | 0 | 0 | LB20100 | 弘磨坊 | L | 900 | 900 | 0 | 自訂參數推估 | 60 | 110 | 0 | 13.5 | 0 | 0 | 自訂參數推估 | 電力
推廣營運處營運中心弘磨坊 |  |  |  | 條碼列印機 | ZEBRA | GK88T | 2018 | 1 | 0 | 0 | LB20100 | 弘磨坊 | L | 900 | 900 | 0 | 自訂參數推估 | 60 | 110 | 0 | 2.5 | 0 | 0 | 自訂參數推估 | 電力
推廣營運處營運中心弘磨坊 |  |  |  | 雷射列表機 | HP | BOISB-0207-00 | 2005 | 1 | 0 | 0 | LB20100 | 弘磨坊 | L | 144 | 180 | 0 | 自訂參數推估 | 60 | 110 | 0 | 3.5 | 0 | 0 | 自訂參數推估 | 電力
推廣營運處營運中心弘磨坊 |  |  |  | 冷氣 | 東元 | PA-0480 | 100 | 1 | 0 | 0 | LB20100 | 弘磨坊 | L | 1440 | 0 | 0 | 自訂參數推估 | 60 | 110 | 0 | 0 | 0 | 0 | 自訂參數推估 | 電力
推廣營運處營運中心弘磨坊 |  |  |  | 保溫箱 | 泰鼎 | BRR-2X2 | 0 | 1 | 0 | 0 | LB20100 | 弘磨坊 | L | 180 | 4140 | 0 | 自訂參數推估 | 60 | 110 | 0 | 0 | 0 | 0 | 自訂參數推估 | 電力
推廣營運處營運中心弘磨坊 |  |  |  | 義大利進口FMAO15醃漬機 | Quality | QMM-4 | 99 | 1 | 0 | 0 | LB20100 | 弘磨坊 | L | 180 | 4140 | 0 | 自訂參數推估 | 60 | 110 | 0 | 4.6 | 0 | 0 | 自訂參數推估 | 電力
推廣營運處營運中心弘磨坊 |  |  |  | 製冰機 | Manitowoc | ID-0606w | 105 | 1 | 0 | 0 | LB20100 | 弘磨坊 | L | 180 | 4140 | 0 | 自訂參數推估 | 60 | 220 | 0 | 10.7 | 0 | 0 | 自訂參數推估 | 電力
推廣營運處營運中心弘磨坊 |  |  |  | 長燈管 | 0 | 0 | 112 | 39 | 0 | 0 | LB20100 | 弘磨坊 | L | 1440 | 0 | 0 | 自訂參數推估 | 60 | 110 | 0 | 0 | 0 | 0 | 自訂參數推估 | 電力
推廣營運處營運中心弘磨坊 |  |  |  | 叫號機 | 0 | 0 | 2023 | 1 | 0 | 0 | LB20100 | 弘磨坊 | L | 360 | 1080 | 0 | 自訂參數推估 | 60 | 110 | 0 | 0 | 0 | 0 | 自訂參數推估 | 電力
推廣營運處營運中心弘磨坊 |  |  |  | 磅秤(電池) | 0 | 0 | 0 | 3 | 0 | 0 | LB20100 | 弘磨坊 | L | 180 | 0 | 0 | 自訂參數推估 | 0 | 0 | 0 | 0 | 0 | 0 | 自訂參數推估 | 電力
推廣營運處營運中心弘磨坊 |  |  |  | 電烤箱 | 山多力 | SL-DV606 | 2019 | 2 | 0 | 0 | LB20100 | 弘磨坊 | L | 360 | 0 | 0 | 自訂參數推估 | 60 | 110 | 0 | 0 | 0 | 0 | 自訂參數推估 | 電力
推廣營運處營運中心弘磨坊 |  |  |  | 計時器(電池) | 0 | 0 | 0 | 5 | 0 | 0 | LB20100 | 弘磨坊 | L | 180 | 0 | 0 | 自訂參數推估 | 0 | 0 | 0 | 0 | 0 | 0 | 自訂參數推估 | 電力
推廣營運處營運中心弘磨坊 |  |  |  | 時鐘(電池) | 0 | 0 | 0 | 1 | 0 | 0 | LB20100 | 弘磨坊 | L | 180 | 0 | 0 | 自訂參數推估 | 0 | 0 | 0 | 0 | 0 | 0 | 自訂參數推估 | 電力
推廣營運處營運中心弘磨坊 |  |  |  | 空調節能循環扁扇 | 風之扁 | WSS-148AC | 0 | 4 | 0 | 0 | LB20100 | 弘磨坊 | L | 540 | 0 | 0 | 自訂參數推估 | 60 | 110 | 0.41 | 0 | 0 | 0 | 自訂參數推估 | 電力
推廣營運處營運中心弘磨坊 |  |  |  | 吊燈 | 0 | 0 | 0 | 3 | 0 | 0 | LB20100 | 弘磨坊 | L | 1440 | 0 | 0 | 自訂參數推估 | 60 | 110 | 0 | 0 | 0 | 0 | 自訂參數推估 | 電力
推廣營運處營運中心弘磨坊 |  |  |  | 4.3尺掀蓋冰櫃 | 瑞興 | RS –CF430 | 2023 | 1 | 0 | 0 | LB20100 | 弘磨坊 | L | 1080 | 7560 | 0 | 自訂參數推估 | 60 | 110 | 0 | 0 | 0 | 0 | 自訂參數推估 | 電力
推廣營運處營運中心弘磨坊 |  |  |  | 電鍋 | 大同電鍋 | TAC-15C-D | 108 | 1 | 0 | 0 | LB20100 | 弘磨坊 | L | 36 | 0 | 0 | 自訂參數推估 | 60 | 110 | 9.0909 | 0 | 1 | 36 | 自訂參數推估 | 電力
推廣營運處營運中心弘磨坊 |  |  |  | 果汁機 | Blendtec | Classic570 | 2017 | 1 | 0 | 0 | LB20100 | 弘磨坊 | L | 45 | 0 | 0 | 自訂參數推估 | 60 | 110 | 0 | 0 | 1 | 45 | 自訂參數推估 | 電力
推廣營運處營運中心弘磨坊 |  |  |  | 靜電機(油煙處理機) | 金進億有限公司 | 2000型 | 2009 | 1 | 0 | 0 | LB20100 | 弘磨坊 | L | 1080 | 6 | 0 | 自訂參數推估 | 60 | 220 | 0 | 0 | 0.13 | 140.4 | 自訂參數推估 | 電力
推廣營運處營運中心弘磨坊 |  |  |  | 冰砂機 | 大昌瑞台 | 0 | 2002 | 1 | 0 | 0 | LB20100 | 弘磨坊 | L | 1080 | 6 | 0 | 自訂參數推估 | 60 | 110 | 1.25 | 0 | 0.1375 | 148.5 | 自訂參數推估 | 電力
推廣營運處營運中心弘磨坊 |  |  |  | 封口機 | 團昱 | E好封 | 2002 | 1 | 0 | 0 | LB20100 | 弘磨坊 | L | 1080 | 6 | 0 | 自訂參數推估 | 60 | 110 | 1.25 | 0 | 0.1375 | 148.5 | 自訂參數推估 | 電力
推廣營運處營運中心弘磨坊 |  |  |  | 熱水機 | 偉志牌 | GE-40ABW | 102 | 1 | 0 | 0 | LB20100 | 弘磨坊 | L | 180 | 4140 | 0 | 自訂參數推估 | 60 | 220 | 18 | 0 | 4 | 720 | 自訂參數推估 | 電力
推廣營運處營運中心弘磨坊 |  |  |  | 5尺冷藏工作台冰箱 | 德群有限公司 | 150*70*85/100 | 2021 | 1 | 0 | 0 | LB20100 | 弘磨坊 | L | 6048 | 24 | 0 | 自訂參數推估 | 60 | 110 | 0 | 0 | 0.13 | 786.24 | 自訂參數推估 | 電力
推廣營運處營運中心弘磨坊 |  |  |  | 5尺冷藏工作台冰箱 | 德群有限公司 | 150*70*85/100 | 2021 | 1 | 0 | 0 | LB20100 | 弘磨坊 | L | 6048 | 24 | 0 | 自訂參數推估 | 60 | 110 | 0 | 0 | 0.13 | 786.24 | 自訂參數推估 | 電力
推廣營運處營運中心弘磨坊 |  |  |  | 電磁爐 | 興龍牌 | HIPT-H28B | 2019 | 1 | 0 | 0 | LB20100 | 弘磨坊 | L | 675 | 0 | 0 | 自訂參數推估 | 0 | 220 | 25.4545 | 0 | 2.8 | 1890 | 自訂參數推估 | 電力
推廣營運處營運中心弘磨坊 |  |  |  | 5尺冷藏工作台冰箱 | 瑞興 | RS-T1005C | 109 | 2 | 0 | 0 | LB20100 | 弘磨坊 | L | 180 | 4140 | 0 | 自訂參數推估 | 60 | 110 | 272.7273 | 0 | 30 | 10800 | 自訂參數推估 | 電力
推廣營運處營運中心弘磨坊 |  |  |  | 迷你VCD音響組合 | AIWA | NSX-RV15 | 0 | 1 | 0 | 0 | LB20100 | 弘磨坊 | L | 1440 | 0 | 0 | 自訂參數推估 | 60 | 220 | 0 | 0 | 7.4 | 10656 | 自訂參數推估 | 電力
推廣營運處營運中心弘磨坊 |  |  |  | 5尺冷凍工作台冰箱 | 瑞興 | RS-815A | 2019 | 1 | 0 | 0 | LB20100 | 弘磨坊 | L | 360 | 3300 | 0 | 自訂參數推估 | 0 | 220 | 272.7273 | 0 | 30 | 10800 | 自訂參數推估 | 電力
推廣營運處營運中心弘磨坊 |  |  |  | 冷凍工作台冰箱 | HOSHIZAKI | FT-158MA-T | 2023 | 1 |  |  | LB20100 | 弘磨坊 | L | 360 | 3300 | 0 | 自訂參數推估 | 0 | 220 | 272.7273 | 0 | 30 | 10800 | 自訂參數推估 | 電力
推廣營運處營運中心弘磨坊 |  |  |  | POS主機 | 飛捷 | 485D | 2019 | 2 | 0 | 0 | LB20100 | 弘磨坊 | L | 540 | 1080 | 0 | 自訂參數推估 | 0 | 110 | 0 | 0 | 65 | 70200 | 自訂參數推估 | 電力
推廣營運處營運中心弘櫻館 |  |  |  | 恆溫酒櫃 | 中租 | WY280F | 2002 | 1 | 0 | 0 | LB10101 | 弘櫻館 | L | 0 | 0 | 0 | 自訂參數推估 | 60 | 110 | 0 | 0 | 0.28 | 0 | 自訂參數推估 | 電力
推廣營運處營運中心弘櫻館 |  |  |  | POS出單機 | 天鎏科技 | PRPS80160 | 2009 | 2 | 0 | 0 | LB10101 | 弘櫻館 | L | 0 | 0 | 0 | 自訂參數推估 | 60 | 110 | 2.5 | 0 | 0.2 | 0 | 自訂參數推估 | 電力
推廣營運處營運中心弘櫻館 |  |  |  | 個人電腦 | ACER | Veritn M480 | 2009 | 1 | 0 | 0 | LB10101 | 弘櫻館 | L | 0 | 0 | 0 | 自訂參數推估 | 60 | 110 | 6 | 8 | 0.2 | 0 | 自訂參數推估 | 電力
推廣營運處營運中心弘櫻館 |  |  |  | 觸控POS系統設備 | 天鎏科技企業有限公司 | P4規格,80HDD,512MB,15吋觸控螢幕客顯刷卡槽選配，含錢櫃、應用軟體、列印伺服器、顧客顯示器 | 2011 | 1 | 0 | 0 | LB10101 | 弘櫻館 | L | 0 | 0 | 0 | 自訂參數推估 | 60 | 110 | 0 | 0 | 0.2 | 0 | 自訂參數推估 | 電力
推廣營運處營運中心弘櫻館 |  |  |  | 雷射印表機 | HP惠普 | CE875A | 2011 | 1 | 0 | 0 | LB10101 | 弘櫻館 | L | 0 | 0 | 0 | 自訂參數推估 | 50 | 110 | 0 | 0 | 0.31 | 0 | 自訂參數推估 | 電力
推廣營運處營運中心弘櫻館 |  |  |  | 熱感式印表機 | EPSON | TM-T88V | 2018 | 4 | 0 | 0 | LB10101 | 弘櫻館 | L | 2310 | 0 | 0 | 自訂參數推估 | 0 | 110 | 1.8 | 0 | 0 | 0 | 自訂參數推估 | 電力
推廣營運處營運中心弘櫻館 |  |  |  | 生機調理機 | VITA-MIX | VMOIOIC | 2015 | 1 | 0 | 0 | LB10101 | 弘櫻館 | L | 0 | 0 | 0 | 自訂參數推估 | 60 | 120 | 0 | 0 | 1.5 | 0 | 自訂參數推估 | 電力
推廣營運處營運中心弘櫻館 |  |  |  | 悠遊卡機 | 悠遊卡 |  | 2019 | 2 | 0 | 0 | LB10101 | 弘櫻館/弘茶館 | L | 726 | 0 | 0 | 自訂參數推估 | 60 | 110 | 0 | 0 | 0 | 0 | 自訂參數推估 | 電力
推廣營運處營運中心弘櫻館 |  |  |  | 可麗餅鬆餅機 |  | 862 | 2015 | 1 | 0 | 0 | LB10101 | 弘茶館 | L | 0 | 0 | 0 | 自訂參數推估 | 60 | 110 | 0 | 0 | 0.1 | 0 | 自訂參數推估 | 電力
推廣營運處營運中心弘櫻館 |  |  |  | 吐司機 | EUPA | TSK-P213 | 2016 | 2 | 0 | 0 | LB10101 | 弘茶館 | L | 0 | 0 | 0 | 自訂參數推估 | 60 | 110 | 0 | 0 | 0.65 | 0 | 自訂參數推估 | 電力
推廣營運處營運中心弘櫻館 |  |  |  | Power氣泡水機 | sodastream |  | 2018 | 1 | 0 | 0 | LB10101 | 弘茶館 | L | 0 | 0 | 0 | 自訂參數推估 | 60 | 110 | 2 | 0 | 0.013 | 0 | 自訂參數推估 | 電力
推廣營運處營運中心弘櫻館 |  |  |  | 送菜電梯 | 台灣新力電梯 | 0 | 0 | 1 | 0 | 0 | LB10101 | 弘櫻館 | L | 320 | 0 | 0 | 自訂參數推估 | 0 | 220 | 0 | 0 | 0 | 0 | 自訂參數推估 | 電力
推廣營運處營運中心弘櫻館 |  |  |  | 空氣門 | TECO | PN1341JA | 2000 | 2 | 0 | 0 | LB10101 | 弘櫻館 | L | 0 | 0 | 0 | 自訂參數推估 | 60 | 0.5 | 0 | 0 | 0.9 | 0 | 自訂參數推估 | 電力
推廣營運處營運中心弘櫻館 |  |  |  | 攪拌機 | 0 | 0 | 2001 | 1 | 0 | 0 | LB10101 | 弘櫻館 | L | 0 | 0 | 0 | 自訂參數推估 | 60 | 110 | 0 | 0 | 0.25 | 0 | 自訂參數推估 | 電力
推廣營運處營運中心弘櫻館 |  |  |  | 電力蒸品機 | 0 | 0 | 2010 | 1 | 0 | 0 | LB10101 | 弘櫻館 | L | 0 | 0 | 0 | 自訂參數推估 | 0 | 110 | 0 | 0 | 0 | 0 | 自訂參數推估 | 電力
推廣營運處營運中心弘櫻館 |  |  |  | 燈 T5(28W*5)-點心區 | 0 | 0 |  | 6 | 0 | 0 | LB10101 | 弘櫻館 | L | 1980 | 0 | 0 | 自訂參數推估 | 0 | 110 | 0 | 0 | 0 | 0 | 自訂參數推估 | 電力
推廣營運處營運中心弘櫻館 |  |  |  | 燈 T5(28W*5)-前處理區 | 0 | 0 |  | 8 | 0 | 0 | LB10101 | 弘櫻館 | L | 1980 | 0 | 0 | 自訂參數推估 | 0 | 110 | 0 | 0 | 0 | 0 | 自訂參數推估 | 電力
推廣營運處營運中心弘櫻館 |  |  |  | 燈 T5(28W*4)-西餐區 | 0 | 0 |  | 18 | 0 | 0 | LB10101 | 弘櫻館 | L | 1980 | 0 | 0 | 自訂參數推估 | 0 | 110 | 0 | 0 | 0 | 0 | 自訂參數推估 | 電力
推廣營運處營運中心弘櫻館 |  |  |  | 燈 T5(28W*3)-中餐區 | 0 | 0 |  | 10 | 0 | 0 | LB10101 | 弘櫻館 | L | 1980 | 0 | 0 | 自訂參數推估 | 0 | 110 | 0 | 0 | 0 | 0 | 自訂參數推估 | 電力
推廣營運處營運中心弘櫻館 |  |  |  | 燈 T5(28W*3)-員工休息區 | 0 | 0 |  | 5 | 0 | 0 | LB10101 | 弘櫻館 | L | 1980 | 0 | 0 | 自訂參數推估 | 0 | 110 | 0 | 0 | 0 | 0 | 自訂參數推估 | 電力
推廣營運處營運中心弘櫻館 |  |  |  | 燈 T5(28W*3)-庫房 | 0 | 0 |  | 5 | 0 | 0 | LB10101 | 弘櫻館 | L | 594 | 0 | 0 | 自訂參數推估 | 0 | 110 | 0 | 0 | 0 | 0 | 自訂參數推估 | 電力
推廣營運處營運中心弘櫻館 |  |  |  | 燈 T5(28W*3) | 0 | 0 |  | 39 | 0 | 0 | LB10101 | 弘櫻館 | L | 2880 | 0 | 0 | 自訂參數推估 | 0 | 110 | 0 | 0 | 0 | 0 | 自訂參數推估 | 電力
推廣營運處營運中心弘櫻館 |  |  |  | 油煙罩防爆燈 | 0 | 0 |  | 14 | 0 | 0 | LB10101 | 弘櫻館 | L | 1584 | 0 | 0 | 自訂參數推估 | 0 | 110 | 0 | 0 | 0 | 0 | 自訂參數推估 | 電力
推廣營運處營運中心弘櫻館 |  |  |  | 微波爐 | 國際 | NINST677 | 2011 | 1 | 0 | 0 | LB10101 | 弘櫻館 | L | 0 | 0 | 0 | 自訂參數推估 | 60 | 220 | 0 | 0 | 0 | 0 | 自訂參數推估 | 電力
推廣營運處營運中心弘櫻館 |  |  |  | 西式四口爐灶-帳單合併計算 | 訂製品 | 無 | 0 | 1 | 0 | 0 | LB10101 | 弘櫻館 | L | - | - | - | 帳單 | - | - | - | - | - |  |  | 天然氣 |  | 公秉 | 帳單
推廣營運處營運中心弘櫻館 |  |  |  | 威技除濕機 | 威技 | WDH-1025A |  | 1 | 0 | 0 | LB10101 | 弘櫻館 | L | 2880 | 0 | 0 | 帳單 | 0 | 0 | 0 | 0 | 0 | 0 | 自訂參數推估 | 電力
推廣營運處營運中心弘櫻館 |  |  |  | 取餐呼叫器 | GOLDAPOLCO | TE-505NA | 2018 | 1 | 0 | 0 | LB10101 | 弘茶館 | L | 1188 | 0 | 0 | 自訂參數推估 | 60 | 110 | 0 | 0 | 0.001 | 1.188 | 自訂參數推估 | 電力
推廣營運處營運中心弘櫻館 |  |  |  | 日立冷氣分離式室內機 | 日立 | RAS-45BD | 2009 | 2 | 0 | 0 | LB10101 | 弘櫻館 | L | 144 | 0 | 0 | 自訂參數推估 | 60 | 220 | 0 | 0 | 0.018 | 5.184 | 自訂參數推估 | 電力
推廣營運處營運中心弘櫻館 |  |  |  | 日立冷氣分離式室內機 | 日立 | RAS-64SE | 2014 | 1 | 0 | 0 | LB10101 | 弘櫻館 | L | 144 | 0 | 0 | 自訂參數推估 | 60 | 220 | 0 | 0 | 0.025 | 3.6 | 自訂參數推估 | 電力
推廣營運處營運中心弘櫻館 |  |  |  | 工作檯冷藏冰箱 | LIEAMYIH |  | 2010 | 3 | 0 | 0 | LB10101 | 弘茶館 | L | 792 | 0 | 0 | 自訂參數推估 | 60 | 220 | 0 | 0 | 0.013 | 30.888 | 自訂參數推估 | 電力
推廣營運處營運中心弘櫻館 |  |  |  | 磨豆機 | 飛馬牌 |  | 2017 | 1 | 0 | 0 | LB10101 | 弘櫻館 | L | 30 | 0 | 0 | 自訂參數推估 | 60 | 110 | 0 | 0 | 0.36 | 10.8 | 自訂參數推估 | 電力
推廣營運處營運中心弘櫻館 |  |  |  | i8無線對講機 | hora | cl-220 | 2018 | 10 | 0 | 0 | LB10101 | 弘櫻館 | L | 2244 | 0 | 0 | 自訂參數推估 | 60 | 110 | 0 | 50 | 0.006 | 134.64 | 自訂參數推估 | 電力
推廣營運處營運中心弘櫻館 |  |  |  | 數位影音光碟機 | SAMOP | DV-TU223B |  | 1 | 0 | 0 | LB10101 | 弘櫻館 | L | 1386 | 0 | 0 | 自訂參數推估 | 60 | 110 | 0 | 0 | 0.015 | 20.79 | 自訂參數推估 | 電力
推廣營運處營運中心弘櫻館 |  |  |  | 食物調理機 | 0 | 0 | 2001 | 1 | 0 | 0 | LB10101 | 弘櫻館 | L | 320 | 0 | 0 | 自訂參數推估 | 60 | 110 | 0 | 0 | 0.21 | 67.2 | 自訂參數推估 | 電力
推廣營運處營運中心弘櫻館 |  |  |  | 美式咖啡機 | 富冠 | MTC2-021 | 2010 | 1 | 0 | 0 | LB10101 | 弘櫻館 | L | 264 | 0 | 0 | 自訂參數推估 | 60 | 110 | 0 | 0 | 0.32 | 84.48 | 自訂參數推估 | 電力
推廣營運處營運中心弘櫻館 |  |  |  | 保溫座 | CAFERINA | 0 | 0 | 2 | 0 | 0 | LB10101 | 弘櫻館 | L | 1452 | 0 | 0 | 自訂參數推估 | 60 | 110 | 0 | 0 | 0.075 | 217.8 | 自訂參數推估 | 電力
推廣營運處營運中心弘櫻館 |  |  |  | 電磁爐 | 尚朋堂 | SR-1825 | 2009 | 1 | 0 | 0 | LB10101 | 弘茶館 | L | 99 | 0 | 0 | 自訂參數推估 | 60 | 110 | 0 | 0 | 1.3 | 128.7 | 自訂參數推估 | 電力
推廣營運處營運中心弘櫻館 |  |  |  | 個人電腦-螢幕 | ACER | V196HQL | 2009 | 1 | 0 | 0 | LB10101 | 弘櫻館 | L | 528 | 0 | 0 | 自訂參數推估 | 50 | 110 | 6 | 0 | 0.25 | 132 | 自訂參數推估 | 電力
推廣營運處營運中心弘櫻館 |  |  |  | 印表機 | EPSON | AL-M3100N | 2020 | 1 | 0 | 0 | LB10101 | 弘櫻館 | L | 144 | 0 | 0 | 自訂參數推估 | 60 | 110 | 8.8 | 0 | 1 | 144 | 自訂參數推估 | 電力
推廣營運處營運中心弘櫻館 |  |  |  | 嵌頂式喇叭 | 輝陽 | PCT664R | 0 | 12 | 0 | 0 | LB10101 | 弘櫻館 | L | 1452 | 0 | 0 | 自訂參數推估 | 60 | 110 | 0 | 0 | 0.1 | 1742.4 | 自訂參數推估 | 電力
推廣營運處營運中心弘櫻館 |  |  |  | 三洋單槽洗衣機 | 三洋 | SW-15UF | 2010 | 1 | 0 | 0 | LB10101 | 弘櫻館 | L | 320 | 0 | 0 | 自訂參數推估 | 60 | 110 | 4.8 | 0 | 0.53 | 169.6 | 自訂參數推估 | 電力
推廣營運處營運中心弘櫻館 |  |  |  | 磨豆機 |  |  |  | 1 | 0 | 0 | LB10101 | 弘茶館 | L | 594 | 0 | 0 | 自訂參數推估 | 60 | 110 | 0 | 0 | 0.36 | 213.84 | 自訂參數推估 | 電力
推廣營運處營運中心弘櫻館 |  |  |  | 餐具鉆板消毒櫃 | 0 | 0 | 2001 | 2 | 0 | 0 | LB10101 | 弘櫻館 | L | 1095 | 0 | 0 | 自訂參數推估 | 0 | 110 | 0 | 0 | 0.25 | 547.5 | 自訂參數推估 | 電力
推廣營運處營運中心弘櫻館 |  |  |  | 影音設備-擴大機 | TOA | A-1500 | 2009 | 1 | 0 | 0 | LB10101 | 弘櫻館 | L | 1452 | 0 | 0 | 自訂參數推估 | 60 | 110 | 2.8 | 0 | 0.2 | 290.4 | 自訂參數推估 | 電力
推廣營運處營運中心弘櫻館 |  |  |  | 影音設備-喇叭 | LAND | K-108 | 2009 | 4 | 0 | 0 | LB10101 | 弘櫻館/弘茶館 | L | 1452 | 0 | 0 | 自訂參數推估 | 0 | 110 | 0 | 0 | 0.2 | 1161.6 | 自訂參數推估 | 電力
推廣營運處營運中心弘櫻館 |  |  |  | 保溫燈 |  |  |  | 1 | 0 | 0 | LB10101 | 弘櫻館 | L | 924 | 0 | 0 | 自訂參數推估 | 60 | 110 | 0 | 0 | 0.35 | 323.4 | 自訂參數推估 | 電力
推廣營運處營運中心弘櫻館 |  |  |  | 化妝室引導燈 | 0 | 0 | 0 | 2 | 0 | 0 | LB10101 | 弘櫻館/弘茶館 | L | 8640 | 0 | 0 | 自訂參數推估 | 0 | 110 | 0 | 0 | 0.04 | 691.2 | 自訂參數推估 | 電力
推廣營運處營運中心弘櫻館 |  |  |  | 逃生出口燈 | 0 | 0 | 0 | 10 | 0 | 0 | LB10101 | 弘櫻館/弘茶館 | L | 8640 | 0 | 0 | 自訂參數推估 | 0 | 110 | 0 | 0 | 0.04 | 3456 | 自訂參數推估 | 電力
推廣營運處營運中心弘櫻館 |  |  |  | 雙門玻璃冷藏冰箱 | yic |  | 2010 | 1 | 0 | 0 | LB10101 | 弘櫻館 | L | 924 | 0 | 0 | 自訂參數推估 | 60 | 220 | 4.1 | 0 | 0.4 | 369.6 | 自訂參數推估 | 電力
推廣營運處營運中心弘櫻館 |  |  |  | 四門立式冷藏冰箱 |  |  | 2010 | 1 | 0 | 0 | LB10101 | 弘櫻館 | L | 924 | 0 | 0 | 自訂參數推估 | 60 | 220 | 3.3 | 0 | 0.4 | 369.6 | 自訂參數推估 | 電力
推廣營運處營運中心弘櫻館 |  |  |  | 蛋糕展示冰箱 | KINCO | A991535 | 2010 | 1 | 0 | 0 | LB10101 | 弘茶館 | L | 1386 | 0 | 0 | 自訂參數推估 | 60 | 110 | 0 | 0 | 0.271 | 375.606 | 自訂參數推估 | 電力
推廣營運處營運中心弘櫻館 |  |  |  | 義式咖啡機 | BRUGNETTL |  |  | 1 | 0 | 0 | LB10101 | 弘茶館 | L | 1188 | 0 | 0 | 自訂參數推估 | 60 | 110 | 0 | 0 | 0.3185 | 378.378 | 自訂參數推估 | 電力
推廣營運處營運中心弘櫻館 |  |  |  | 電烤箱 | 山多利 | SL-OV606A | 2023 | 2 | 0 | 0 | LB10101 | 弘茶館 | L | 594 | 0 | 0 | 自訂參數推估 | 60 | 110 | 0 | 0 | 0.65 | 772.2 | 自訂參數推估 | 電力
推廣營運處營運中心弘櫻館 |  |  |  | 半自助美式咖啡機 | BRAVILOR BONAMA | NOVO |  | 1 | 0 | 0 | LB10101 | 弘櫻館 | L | 264 | 0 | 0 | 自訂參數推估 | 60 | 110 | 0 | 60 | 1.56 | 411.84 | 自訂參數推估 | 電力
推廣營運處營運中心弘櫻館 |  |  |  | 三洋乾衣機 | 三洋 | SD-56U | 2010 | 1 | 0 | 0 | LB10101 | 弘櫻館 | L | 320 | 0 | 0 | 自訂參數推估 | 60 | 110 | 12.3 | 0 | 1.35 | 432 | 自訂參數推估 | 電力
推廣營運處營運中心弘櫻館 |  |  |  | POS主機 | TLPOS | NO9-03199 | 2009 | 1 | 0 | 0 | LB10101 | 弘櫻館 | L | 2244 | 0 | 0 | 自訂參數推估 | 60 | 110 | 1.5 | 0 | 0.2 | 448.8 | 自訂參數推估 | 電力
推廣營運處營運中心弘櫻館 |  |  |  | 冰沙機 | 小太陽 | TM-767 | 2021 | 1 | 0 | 0 | LB10101 | 弘茶館 | L | 792 | 0 | 0 | 自訂參數推估 | 60 | 110 | 0 | 0 | 0.6 | 475.2 | 自訂參數推估 | 電力
推廣營運處營運中心弘櫻館 |  |  |  | 臥式冷藏冰箱 | 城昌 | YC1800 | 2001 | 2 | 0 | 0 | LB10101 | 弘櫻館 | L | 2112 | 0 | 0 | 自訂參數推估 | 60 | 110 | 0 | 0 | 0.271 | 1144.704 | 自訂參數推估 | 電力
推廣營運處營運中心弘櫻館 |  |  |  | 保溫電湯爐 | 城昌 | F140 | 2001 | 1 | 0 | 0 | LB10101 | 弘櫻館 | L | 1452 | 0 | 0 | 自訂參數推估 | 60 | 110 | 0 | 0 | 0.4 | 580.8 | 自訂參數推估 | 電力
推廣營運處營運中心弘櫻館 |  |  |  | 保溫電湯爐 | 久寶 | YC001 | 2012 | 1 | 0 | 0 | LB10101 | 弘櫻館 | L | 1452 | 0 | 0 | 自訂參數推估 | 60 | 110 | 0 | 0 | 0.4 | 580.8 | 自訂參數推估 | 電力
推廣營運處營運中心弘櫻館 |  |  |  | 四門立式冷凍冰箱 |  |  | 2010 | 1 | 0 | 0 | LB10101 | 弘櫻館 | L | 924 | 0 | 0 | 自訂參數推估 | 60 | 220 | 4.1 | 0 | 0.75 | 693 | 自訂參數推估 | 電力
推廣營運處營運中心弘櫻館 |  |  |  | 湯保溫鍋 | 0 | 0 | 2010 | 4 | 0 | 0 | LB10101 | 弘櫻館 | L | 990 | 0 | 0 | 自訂參數推估 | 0 | 110 | 0 | 0 | 0.8 | 3168 | 自訂參數推估 | 電力
推廣營運處營運中心弘櫻館 |  |  |  | 無線電話 | 國際牌 | KX-TGE612 |  | 1 | 0 | 0 | LB10101 | 弘櫻館 | L | 8760 | 0 | 0 | 自訂參數推估 | 60 | 110 | 0.5 | 0 | 0.1 | 876 | 自訂參數推估 | 電力
推廣營運處營運中心弘櫻館 |  |  |  | 電動門 | 太立 | 0 | 2015 | 1 | 0 | 0 | LB10101 | 弘櫻館 | L | 2310 | 0 | 0 | 自訂參數推估 | 24 | 110 | 0 | 0 | 0.5 | 1155 | 自訂參數推估 | 電力
推廣營運處營運中心弘櫻館 |  |  |  | POS主機 | 飛捷 | 485D | 2019 | 3 | 0 | 0 | LB10101 | 弘櫻館/弘茶館 | L | 1848 | 1080 | 0 | 自訂參數推估 | 60 | 110 | 0 | 0 | 0.65 | 3603.6 | 自訂參數推估 | 電力
推廣營運處營運中心弘櫻館 |  |  |  | 燈 -A區(含包廂) | 0 | 0 | 0 | 54 | 0 | 0 | LB10101 | 弘櫻館 | L | 1452 | 0 | 0 | 自訂參數推估 | 60 | 110 | 0 | 0 | 0.86 | 67430.88 | 自訂參數推估 | 電力
推廣營運處營運中心弘櫻館 |  |  |  | 燈 -B區(含包廂) | 0 | 0 | 0 | 48 | 0 | 0 | LB10101 | 弘櫻館 | L | 1452 | 0 | 0 | 自訂參數推估 | 60 | 110 | 0 | 0 | 0.86 | 59938.56 | 自訂參數推估 | 電力
推廣營運處營運中心弘櫻館 |  |  |  | 燈 -走廊 | 0 | 0 | 0 | 21 | 0 | 0 | LB10101 | 弘櫻館 | L | 1452 | 0 | 0 | 自訂參數推估 | 60 | 110 | 0 | 0 | 0.86 | 26223.12 | 自訂參數推估 | 電力
推廣營運處營運中心弘櫻館 |  |  |  | 燈 -備餐室 | 0 | 0 | 0 | 10 | 0 | 0 | LB10101 | 弘櫻館 | L | 1452 | 0 | 0 | 自訂參數推估 | 60 | 110 | 0 | 0 | 0.86 | 12487.2 | 自訂參數推估 | 電力
推廣營運處營運中心弘櫻館 |  |  |  | 燈 -茶館(含包廂) | 0 | 0 | 0 | 39 | 0 | 0 | LB10101 | 弘茶館 | L | 1452 | 0 | 0 | 自訂參數推估 | 60 | 110 | 0 | 0 | 0.86 | 48700.08 | 自訂參數推估 | 電力
推廣營運處營運中心弘櫻館 |  |  |  | 冰溫熱三用全數位飲水機 | 力霸 | LP-CH-705 | 2013 | 1 | 0 | 0 | LB10101 | 弘櫻館 | L | 924 | 0 | 0 | 自訂參數推估 | 60 | 110 | 30 | 0 | 2 | 1848 | 自訂參數推估 | 電力
推廣營運處營運中心弘櫻館 |  |  |  | 雙門冷藏櫃 | TZENLIANN | 0 | 2010 | 1 | 0 | 0 | LB10101 | 弘櫻館 | L | 8760 | 0 | 0 | 自訂參數推估 | 60 | 110 | 0 | 0 | 0.271 | 2373.96 | 自訂參數推估 | 電力
推廣營運處營運中心弘櫻館 |  |  |  | 保溫櫥櫃工作檯 | 0 | 0 | 2001 | 5 | 0 | 0 | LB10101 | 弘櫻館 | L | 990 | 0 | 0 | 自訂參數推估 | 60 | 220 | 0 | 0 | 3 | 14850 | 自訂參數推估 | 電力
推廣營運處營運中心弘櫻館 |  |  |  | 工作臺冷凍冰箱 | 0 | 0 | 2010 | 1 | 0 | 0 | LB10101 | 弘櫻館 | L | 6480 | 0 | 0 | 自訂參數推估 | 60 | 220 | 0 | 0 | 0.5 | 3240 | 自訂參數推估 | 電力
推廣營運處營運中心弘櫻館 |  |  |  | 四門立式冷藏冰箱 | 0 | 0 | 2010 | 4 | 0 | 0 | LB10101 | 弘櫻館 | L | 8760 | 0 | 0 | 自訂參數推估 | 60 | 220 | 0 | 0 | 0.4 | 14016 | 自訂參數推估 | 電力
推廣營運處營運中心弘櫻館 |  |  |  | 工作臺冷藏冰箱 | 0 | 0 | 2010 | 2 | 0 | 0 | LB10101 | 弘櫻館 | L | 8760 | 0 | 0 | 自訂參數推估 | 60 | 220 | 0 | 0 | 0.4 | 7008 | 自訂參數推估 | 電力
推廣營運處營運中心弘櫻館 |  |  |  | 工作臺冷藏冰箱 | 0 | 0 | 2010 | 2 | 0 | 0 | LB10101 | 弘櫻館 | L | 8760 | 0 | 0 | 自訂參數推估 | 60 | 220 | 1.8 | 0 | 0.4 | 7008 | 自訂參數推估 | 電力
推廣營運處營運中心弘櫻館 |  |  |  | 開水機 | 普德 | CJ302 | 2009 | 1 | 0 | 0 | LB10101 | 弘茶館 | L | 792 | 0 | 0 | 自訂參數推估 | 60 | 110 | 0 | 0 | 4.6 | 3643.2 | 自訂參數推估 | 電力
推廣營運處營運中心弘櫻館 |  |  |  | 美製洗碗機 | 弘綮 | 0 | 2017 | 1 | 0 | 0 | LB10101 | 弘櫻館 | L | 990 | 0 | 0 | 自訂參數推估 | 0 | 220 | 20 | 0 | 3.8 | 3762 | 自訂參數推估 | 電力
推廣營運處營運中心弘櫻館 |  |  |  | 分離式冷氣 | 大同 | R752 | 0 | 3 | 0 | 0 | LB10101 | 弘櫻館 | L | 951 | 0 | 0 | 自訂參數推估 | 60 | 220 | 0 | 0 | 4.8 | 13694.4 | 自訂參數推估 | 電力
推廣營運處營運中心弘櫻館 |  |  |  | 無煙煎烤機 | 華毅金機械有限公司 | 750型號 | 2014 | 1 | 0 | 0 | LB10101 | 弘茶館 | L | 1386 | 0 | 0 | 自訂參數推估 | 60 | 220 | 0 | 50 | 3.6 | 4989.6 | 自訂參數推估 | 電力
推廣營運處營運中心弘櫻館 |  |  |  | 六門立式冷藏冰箱 | 0 | 0 | 2010 | 2 | 0 | 0 | LB10101 | 弘櫻館 | L | 8760 | 0 | 0 | 自訂參數推估 | 60 | 220 | 0 | 0 | 0.6 | 10512 | 自訂參數推估 | 電力
推廣營運處營運中心弘櫻館 |  |  |  | 製冰機 | 老日光 | MV606 | 2013 | 1 | 0 | 0 | LB10101 | 弘櫻館 | L | 8640 | 0 | 0 | 自訂參數推估 | 60 | 220 | 5.5 | 0 | 0.62 | 5356.8 | 自訂參數推估 | 電力
推廣營運處營運中心弘櫻館 |  |  |  | 全自動開水機 | 力霸 |  | 2016 | 1 | 0 | 0 | LB10101 | 弘櫻館 | L | 924 | 0 | 0 | 自訂參數推估 | 60 | 380 | 20 | 0 | 6 | 5544 | 自訂參數推估 | 電力
推廣營運處營運中心弘櫻館 |  |  |  | 四門立式冷凍冰箱 | 0 | 0 | 2010 | 1 | 0 | 0 | LB10101 | 弘櫻館 | L | 8760 | 0 | 0 | 自訂參數推估 | 60 | 220 | 0 | 0 | 0.75 | 6570 | 自訂參數推估 | 電力
推廣營運處營運中心弘櫻館 |  |  |  | 掀背式冷凍冰箱 |  |  |  | 1 | 0 | 0 | LB10101 | 弘櫻館 | L | 8760 | 0 | 0 | 自訂參數推估 | 60 | 220 | 0 | 0 | 0.9 | 7884 | 自訂參數推估 | 電力
推廣營運處營運中心弘櫻館 |  |  |  | 雙層電烤箱 | 0 | 0 | 2001 | 1 | 0 | 0 | LB10101 | 弘櫻館 | L | 1000 | 0 | 0 | 自訂參數推估 | 50 | 380 | 3.2 | 0 | 12 | 12000 | 自訂參數推估 | 電力
推廣營運處營運中心弘櫻館 |  |  |  | 蒸烤箱 | rational | 0 |  | 1 | 0 | 0 | LB10101 | 弘櫻館 | L | 880 | 0 | 0 | 自訂參數推估 | 60HZ | 220 | 0.044737 | 0 | 17 | 14960 | 自訂參數推估 | 電力
推廣營運處營運中心弘櫻館 |  |  |  | 冷氣廂型機 | 日立 | RPS-NP51AB | 2009 | 1 | 0 | 0 | LB10101 | 弘茶館 | L | 1386 | 0 | 0 | 自訂參數推估 | 60 | 220 | 1.6 | 0 | 16 | 22176 | 自訂參數推估 | 電力
推廣營運處營運中心弘櫻館 |  |  |  | 黑白傳真複合機 | EPSON | EPSON ACULASER MX14NF | 2015 | 1 | 0 | 0 | LB10101 | 弘櫻館 | L | 81 | 0 | 0 | 自訂參數推估 | 0.83333 | 110 | 8 | 0 | 380 | 30780 | 自訂參數推估 | 電力
推廣營運處營運中心弘櫻館 |  |  |  | 西式六口爐灶-帳單合併計算 | 訂製品 | 無 | 0 | 1 | 0 | 0 | LB10101 | 弘櫻館 | L | - | - | - | 帳單 | - | - | - | - | - |  |  | 天然氣 | 3220 |  | 帳單
推廣營運處營運中心弘櫻館 |  |  |  | 烹飪用爐具-中式爐 | 0 | 0 | 0 | 1 | 0 | 0 | LB10101 | 弘櫻館 | L | - | - | - | 帳單 | - | - | - | - | - |  |  | 天然氣 | 5590 |  | 帳單
推廣營運處營運中心紅師父 |  |  |  | 電熱水器 | 芳成 | MII120183SF39-833 | 2013 | 1 | 0 | 0 | F101 | 內場 | F | 0 | 6480 | 0 | 自訂參數推估 | 60 | 220 | 0 | 0 | 54 | 0 | 自訂參數推估 | 電力
推廣營運處營運中心紅師父 |  |  |  | 隧道爐 | 通榮 | TJ-11000 | 2014 | 1 | 0 | 0 | F101 | 內場 | F | 0 | 0 | 0 | 自訂參數推估 | 0 | 220 | 0 | 0 | 120 | 0 | 自訂參數推估 | 電力
推廣營運處營運中心紅師父 |  |  |  | 冰溫熱三用全數位飲水機 | 大霸牌 | LP-CH-805 | 2014 | 1 | 0 | 0 | F101 | 內場 | F | 180 | 4140 | 0 | 自訂參數推估 | 60 | 220 | 0 | 0 | 0 | 0 | 自訂參數推估 | 電力
推廣營運處營運中心紅師父 |  |  |  | 4尺不鏽鋼雙門冰櫃 | 通榮 | Y400A | 2014 | 1 | 0 | 0 | F101 |  | F | 0 | 0 | 0 | 自訂參數推估 | 60 | 220 | 0 | 0 | 0.25 | 0 | 自訂參數推估 | 電力
推廣營運處營運中心紅師父 |  |  |  | 4尺不鏽鋼雙門冰櫃 | 通榮 | Y400A | 2014 | 2 | 0 | 0 | F101 |  | F | 0 | 0 | 0 | 自訂參數推估 | 60 | 220 | 0 | 0 | 0.25 | 0 | 自訂參數推估 | 電力
推廣營運處營運中心紅師父 |  |  |  | 4尺不鏽鋼雙門冰櫃 | 通榮 | Y401R | 2014 | 1 | 0 | 0 | F101 |  | F | 0 | 0 | 0 | 自訂參數推估 | 60 | 220 | 0 | 0 | 0.35 | 0 | 自訂參數推估 | 電力
推廣營運處營運中心紅師父 |  |  |  | 4尺不鏽鋼雙門冰櫃 | 通榮 | Y401R | 2014 | 1 | 0 | 0 | F101 |  | F | 0 | 0 | 0 | 自訂參數推估 | 60 | 220 | 0 | 0 | 0.35 | 0 | 自訂參數推估 | 電力
推廣營運處營運中心紅師父 |  |  |  | 4尺丹麥冰箱 | 瑞興 | RS-DF330 | 0 | 1 | 0 | 0 | F101 |  | F | 0 | 0 | 0 | 自訂參數推估 | 60 | 110 | 0 | 0 | 0.36 | 0 | 自訂參數推估 | 電力
推廣營運處營運中心紅師父 |  |  |  | 全藏麵糰庫 | 瑞興 | RS-R1005R | 2018/08 | 1 | 0 | 0 | F101 |  | F | 0 | 8640 | 0 | 自訂參數推估 | 60 | 220 | 0 | 0 | 0 | 0 | 自訂參數推估 | 電力
推廣營運處營運中心紅師父 |  |  |  | 三層六盤電爐 | - | SM-603TC+2S | 2007 | 1 | 0 | 0 | F101 |  | F | 1260 | 0 | 0 | 自訂參數推估 | 60 | 220 | 0 | 0 | 0 | 0 | 自訂參數推估 | 電力
推廣營運處營運中心紅師父 |  |  |  | 電動分塊機 | 新麥 | SM636 | 2010/09 | 1 | 0 | 0 | F101 |  | F | 540 | 0 | 0 | 自訂參數推估 | 60 | 220 | 0 | 0 | 0 | 0 | 自訂參數推估 | 電力
推廣營運處營運中心紅師父 |  |  |  | 桌上型攪拌機 | Kitchen Aid | 0 | 0 | 1 | 0 | 0 | F101 |  | F | 0 | 0 | 0 | 自訂參數推估 | 60 | 220 | 0 | 0 | 0.275 | 0 | 自訂參數推估 | 電力
推廣營運處營運中心紅師父 |  |  |  | 桌上型攪拌機 | SPAR |  | 2014/09 | 1 | 0 | 0 | F101 |  | F | 360 | 0 | 0 | 自訂參數推估 | 60 | 220 | 0 | 0 | 0 | 0 | 自訂參數推估 | 電力
推廣營運處營運中心紅師父 |  |  |  | 桌上型攪拌機 | SPAR |  | 2014/09 | 1 | 0 | 0 | F101 |  | F | 0 | 0 | 0 | 自訂參數推估 | 60 | 220 | 0 | 0 | 0 | 0 | 自訂參數推估 | 電力
推廣營運處營運中心紅師父 |  |  |  | 攪拌機 | Spar | A80HI-E (大) | 2014.08 | 1 | 0 | 0 | F101 |  | F | 0 | 0 | 0 | 自訂參數推估 | 60 | 220 | 0 | 0 | 0 | 0 | 自訂參數推估 | 電力
推廣營運處營運中心紅師父 |  |  |  | 攪拌機 | Spar | 30HA-J (中) | 2014.08 | 1 | 0 | 0 | F101 |  | F | 180 | 0 | 0 | 自訂參數推估 | 60 | 220 | 0 | 0 | 0 | 0 | 自訂參數推估 | 電力
推廣營運處營運中心紅師父 |  |  |  | 攪拌機 | Spar | 200A-J (小) | 2014.08 | 1 | 0 | 0 | F101 |  | F | 180 | 0 | 0 | 自訂參數推估 | 60 | 220 | 0 | 0 | 0 | 0 | 自訂參數推估 | 電力
推廣營運處營運中心紅師父 |  |  |  | 攪拌機 | 0 | 0 | 2014 | 1 | 0 | 0 | F101 |  | F | 720 | 0 | 0 | 自訂參數推估 | 60 | 220 | 0 | 0 | 0 | 0 | 自訂參數推估 | 電力
推廣營運處營運中心紅師父 |  |  |  | 黑白雷射列表機 | EPSON | AL-M220DN | 2020 | 1 | 0 | 0 | F101 | 門市 | F | 300 | 16 | 0 | 自訂參數推估 | 0.83333 | 110 | 0 | 0 | 0 | 0 | 自訂參數推估 | 電力
推廣營運處營運中心紅師父 |  |  |  | 霜淇淋機-雙槽三孔落地式 | 富聘 | FA-SI-SA | 2016 | 1 | 0 | 0 | F101 |  | F | 0 | 0 | 0 | 自訂參數推估 | 0 | 220 | 0 | 0 | 0 | 0 | 自訂參數推估 | 電力
推廣營運處營運中心紅師父 |  |  |  | 時鐘 |  | 0 | 0 | 2 | 0 | 0 | F101 |  | F | 0 | 0 | 0 | 自訂參數推估 | 0 | 110 | 0 | 0 | 0.9 | 0 | 自訂參數推估 | 電力
推廣營運處營運中心紅師父 |  |  |  | 打卡鐘 |  | 0 | 0 | 1 | 0 | 0 | F101 |  | F | 0 | 0 | 0 | 自訂參數推估 | 0 | 110 | 0 | 0 | 0 | 0 | 自訂參數推估 | 電力
推廣營運處營運中心紅師父 |  |  |  | 悠遊卡機 | 悠遊卡 |  | 2019 | 1 | 0 | 0 | F101 | 門市 | F | 180 | 1980 | 0 | 自訂參數推估 | 0 | 110 | 0 | 0 | 0 | 0 | 自訂參數推估 | 電力
推廣營運處營運中心紅師父 |  |  |  | 熱感式印表機 | EPSON | TM-88IV | 2018 | 1 | 0 | 0 | F101 | 門市 | F | 0 | 0 | 0 | 自訂參數推估 | 0 | 110 | 1.8 |  | 0 | 0 | 自訂參數推估 | 電力
推廣營運處營運中心紅師父 |  |  |  | 電子磅秤 | LCS-12 | 永田牌 | 2001 | 3 | 0 | 0 | F101 |  | F | 436 | 0 | 0 | 自訂參數推估 | 0 | 110 | 0 | 0 | 0.022 | 28.776 | 自訂參數推估 | 電力
推廣營運處營運中心紅師父 |  |  |  | 緊急照明燈 | 東亞 | 0 | 0 | 17 | 0 | 0 | F101 |  | F | 24 | 8640 | 0 | 自訂參數推估 | 0 | 110 | 0 | 0 | 0.9 | 367.2 | 自訂參數推估 | 電力
推廣營運處營運中心紅師父 |  |  |  | 螢幕 | ACER | ACER KA220HQ | 0 | 1 | 0 | 0 | F101 |  | F | 2880 | 0 | 0 | 自訂參數推估 | 0 | 110 | 0 | 0 | 0.018 | 51.84 | 自訂參數推估 | 電力
推廣營運處營運中心紅師父 |  |  |  | 印表機 | HP | HP P1505n | 0 | 1 | 0 | 0 | F101 | 門市 | F | 60 | 0 | 0 | 自訂參數推估 | 0 | 220 | 0 | 0 | 1.168 | 70.08 | 自訂參數推估 | 電力
推廣營運處營運中心紅師父 |  |  |  | 電腦主機 |  |  | 0 | 1 | 0 | 0 | F101 |  | F | 270 | 0 | 0 | 自訂參數推估 | 60.0 | 110 | 0 | 0 | 0.3 | 81 | 自訂參數推估 | 電力
推廣營運處營運中心紅師父 |  |  |  | SM302切片機 | 新麥 | SM302 | 2018 | 2 | 0 | 0 | F101 |  | F | 540 | 0 | 0 | 自訂參數推估 | 60 | 110 | 0 | 0 | 0.188 | 203.04 | 自訂參數推估 | 電力
推廣營運處營運中心紅師父 |  |  |  | 擴大機 | Zhile | ZL-282 | 0 | 1 | 0 | 0 | F101 |  | F | 2880 | 0 | 0 | 自訂參數推估 | 0 | 110 | 0 | 0 | 0.04 | 115.2 | 自訂參數推估 | 電力
推廣營運處營運中心紅師父 |  |  |  | 燈 -門市 | 東亞 | 0 | 2018 | 11 | 0 | 0 | F101 | 門市 | F | 160 | 0 | 0 | 自訂參數推估 | 0 | 110 | 0 | 0 | 0.9 | 1584 | 自訂參數推估 | 電力
推廣營運處營運中心紅師父 |  |  |  | 多功能果菜料理機 | 萊特/王電 | WT-9308 | 2018 | 1 | 0 | 0 | F101 |  | F | 660 | 0 | 0 | 自訂參數推估 | 0 | 110 | 0 | 0 | 0.3 | 198 | 自訂參數推估 | 電力
推廣營運處營運中心紅師父 |  |  |  | 微波爐 | WHIRLPOOL | AKM3060M | 0 | 1 | 0 | 0 | F101 |  | F | 360 | 0 | 0 | 自訂參數推估 | 0 | 110 | 0 | 0 | 0.9 | 324 | 自訂參數推估 | 電力
推廣營運處營運中心紅師父 |  |  |  | 丹麥壓面機 | 通榮 | 450B | 2014 | 1 | 0 | 0 | F101 |  | F | 660 | 0 | 0 | 自訂參數推估 | 60 | 220 | 0 | 0 | 0.746 | 492.36 | 自訂參數推估 | 電力
推廣營運處營運中心紅師父 |  |  |  | 冷氣機 | 日立 | RAS-280QK1/RAC-280QK1 | 2018 | 1 | 0 | 0 | F101 | 休息室 | F | 180 | 0 | 0 | 自訂參數推估 | 0 | 220 | 3.76 | 0 | 2.8 | 504 | 自訂參數推估 | 電力
推廣營運處營運中心紅師父 |  |  |  | 土司整型機 | 通榮 | TS-803-1 | 2014 | 1 | 0 | 0 | F101 |  | F | 960 | 0 | 0 | 自訂參數推估 | 60 | 220 | 0 | 0 | 0.746 | 716.16 | 自訂參數推估 | 電力
推廣營運處營運中心紅師父 |  |  |  | 電磁爐 | 飛利浦 | HD4989 | 0 | 1 | 0 | 0 | F101 |  | F | 660 | 0 | 0 | 自訂參數推估 | 0 | 110 | 0 | 0 | 1.5 | 990 | 自訂參數推估 | 電力
推廣營運處營運中心紅師父 |  |  |  | POS主機 | 飛捷 | 485D | 2019 | 1 | 0 | 0 | F101 | 門市 | F | 2160 | 0 | 0 | 自訂參數推估 | 0 | 110 | 0 | 0 | 0.65 | 1404 | 自訂參數推估 | 電力
推廣營運處營運中心紅師父 |  |  |  | 攪拌機 | SINMAG | SM-201 | 2011.3 | 1 | 0 | 0 | F101 |  | F | 480 | 0 | 0 | 自訂參數推估 | 60 | 220 | 0 | 0 | 3 | 1440 | 自訂參數推估 | 電力
推廣營運處營運中心紅師父 |  |  |  | 燈 -包裝室 | 東亞 | 0 | 2018 | 2 | 0 | 0 | F101 | 包裝室 | F | 1620 | 0 | 0 | 自訂參數推估 | 0 | 110 | 0 | 0 | 0.9 | 2916 | 自訂參數推估 | 電力
推廣營運處營運中心紅師父 |  |  |  | 6尺全凍插盤冰箱 | chan chia | CO-1202 | 2016 | 2 | 0 | 0 | F101 |  | F | 198 | 6072 | 0 | 自訂參數推估 | 60 | 220 | 20 | 0 | 7.5 | 2970 | 自訂參數推估 | 電力
推廣營運處營運中心紅師父 |  |  |  | 燈 -內場 | 東亞 | 0 | 2018 | 20 | 0 | 0 | F101 | 內場 | F | 1800 | 0 | 0 | 自訂參數推估 | 0 | 110 | 0 | 0 | 0.9 | 32400 | 自訂參數推估 | 電力
推廣營運處營運中心紅師父 |  |  |  | 燈 -蛋糕室 | 東亞 | 0 | 2018 | 1 | 0 | 0 | F101 | 蛋糕室 | F | 1800 | 0 | 0 | 自訂參數推估 | 0 | 110 | 0 | 0 | 0.9 | 1620 | 自訂參數推估 | 電力
推廣營運處營運中心紅師父 |  |  |  | 燈 -洗滌區 | 東亞 | 0 | 2018 | 1 | 0 | 0 | F101 | 洗滌區 | F | 1800 | 0 | 0 | 自訂參數推估 | 0 | 110 | 0 | 0 | 0.9 | 1620 | 自訂參數推估 | 電力
推廣營運處營運中心紅師父 |  |  |  | 燈 -材料室 | 東亞 | 0 | 2018 | 6 | 0 | 0 | F101 | 材料室 | F | 1800 | 0 | 0 | 自訂參數推估 | 0 | 110 | 0 | 0 | 0.9 | 9720 | 自訂參數推估 | 電力
推廣營運處營運中心紅師父 |  |  |  | 燈 -男/女 更衣室 | 東亞 | 0 | 2018 | 2 | 0 | 0 | F101 | 男/女 更衣室 | F | 2160 | 0 | 0 | 自訂參數推估 | 0 | 110 | 0 | 0 | 0.9 | 3888 | 自訂參數推估 | 電力
推廣營運處營運中心紅師父 |  |  |  | 燈 -後門 | 東亞 | 0 | 2018 | 1 | 0 | 0 | F101 | 後門 | F | 2160 | 0 | 0 | 自訂參數推估 | 0 | 110 | 0 | 0 | 0.9 | 1944 | 自訂參數推估 | 電力
推廣營運處營運中心紅師父 |  |  |  | 四尺空氣門 | 芳成 | 0 | 2014 | 5 | 0 | 0 | F101 |  | F | 1980 | 0 | 0 | 自訂參數推估 | 0 | 220 | 0 | 0 | 1 | 9900 | 自訂參數推估 | 電力
推廣營運處營運中心紅師父 |  |  |  | 4尺立式雙門玻璃冰櫃 | 通榮 | H400 | 2014 | 4 | 0 | 0 | F101 |  | F | 8760 | 0 | 0 | 自訂參數推估 | 60 | 220 | 0 | 0 | 0.4 | 14016 | 自訂參數推估 | 電力
推廣營運處營運中心紅師父 |  |  |  | 發酵箱 | 通榮 | SH-2C | 2014 | 1 | 0 | 0 | F101 |  | F | 1980 | 0 | 0 | 自訂參數推估 | 0 | 220 | 0 | 0 | 2 | 3960 | 自訂參數推估 | 電力
推廣營運處營運中心紅師父 |  |  |  | 4尺立式不鏽鋼四門冰櫃 | 通榮 | H4000 | 2014 | 2 | 0 | 0 | F101 |  | F | 8760 | 0 | 0 | 自訂參數推估 | 60 | 220 | 0 | 0 | 0.515 | 9022.8 | 自訂參數推估 | 電力
推廣營運處營運中心紅師父 |  |  |  | 冷氣機 | 日立 | RAS71JR | 100.11 | 1 | 0 | 0 | F101 | 內場 | F | 1620 | 0 | 0 | 自訂參數推估 | 0 | 220 | 0 | 0 | 2.8 | 4536 | 自訂參數推估 | 電力
推廣營運處營運中心紅師父 |  |  |  | 環境空氣監測儀 | JNC | IAQS | 2022 | 1 | 0 | 0 | F101 | 場內 | F | 8760 | 0 | 0 | 自訂參數推估 | 60 | 110 | 1 | 0 | 0.52 | 4555.2 | 自訂參數推估 | 電力
推廣營運處營運中心紅師父 |  |  |  | 環境空氣監測儀 | JNC | IAQS | 2022 | 1 | 0 | 0 | F101 | 包裝室 | F | 8760 | 0 | 0 | 自訂參數推估 | 60 | 110 | 1 | 0 | 0.52 | 4555.2 | 自訂參數推估 | 電力
推廣營運處營運中心紅師父 |  |  |  | 環境空氣監測儀 | JNC | IAQS | 2022 | 1 | 0 | 0 | F101 | 門市 | F | 8760 | 0 | 0 | 自訂參數推估 | 60 | 110 | 1 | 0 | 0.52 | 4555.2 | 自訂參數推估 | 電力
推廣營運處營運中心紅師父 |  |  |  | 蛋糕櫃 | 通榮 | C1006MS | 2014 | 1 | 0 | 0 | F101 |  | F | 3080 | 0 | 0 | 自訂參數推估 | 60 | 220 | 0 | 0 | 1.76 | 5420.8 | 自訂參數推估 | 電力
推廣營運處營運中心紅師父 |  |  |  | 冷氣機 | 日立 | RAS50FB | 103.10 | 1 | 0 | 0 | F101 |  | F | 2160 | 0 | 0 | 自訂參數推估 | 60 | 220 | 0 | 0 | 2.8 | 6048 | 自訂參數推估 | 電力
推廣營運處營運中心紅師父 |  |  |  | 6尺不鏽鋼六門冰櫃 | 通榮 | H6000 | 2014 | 1 | 0 | 0 | F101 |  | F | 8760 | 0 | 0 | 自訂參數推估 | 60 | 220 | 0 | 0 | 0.75 | 6570 | 自訂參數推估 | 電力
推廣營運處營運中心紅師父 |  |  |  | 分離式冷氣機 | 聲寶 | AM-QF20 | 2015 | 1 | 0 | 0 | F101 | 內場 | F | 1980 | 0 | 0 | 自訂參數推估 | 0 | 220 | 0 | 0 | 3.45 | 6831 | 自訂參數推估 | 電力
推廣營運處營運中心紅師父 |  |  |  | 逃生出口燈 | 東亞 | 0 | 0 | 6 | 0 | 0 | F101 |  | F | 8760 | 0 | 0 | 自訂參數推估 | 0 | 110 | 0 | 0 | 0.9 | 47304 | 自訂參數推估 | 電力
推廣營運處營運中心紅師父 |  |  |  | 日立分離式變頻冷氣 | 芳成 | 0 | 2014 | 1 | 0 | 0 | F101 | 內場 | F | 1980 | 0 | 0 | 自訂參數推估 | 0 | 220 | 0 | 0 | 5 | 9900 | 自訂參數推估 | 電力
推廣營運處營運中心紅師父 |  |  |  | 日立分離式變頻冷氣 | 芳成 | 0 | 2014 | 2 | 0 | 0 | F101 | 內場 | F | 1980 | 0 | 0 | 自訂參數推估 | 0 | 220 | 0 | 0 | 6 | 23760 | 自訂參數推估 | 電力
推廣營運處營運中心紅師父 |  |  |  | 雙門冷藏發酵箱 | 通榮 | 36F | 2014 | 1 | 0 | 0 | F101 |  | F | 3240 | 0 | 0 | 自訂參數推估 | 60 | 220 | 0 | 0 | 3.7 | 11988 | 自訂參數推估 | 電力
推廣營運處營運中心紅師父 |  |  |  | 日立分離式變頻冷氣 | 芳成 | 0 | 2014 | 2 | 0 | 0 | F101 | 內場 | F | 1980 | 0 | 0 | 自訂參數推估 | 0 | 220 | 0 | 0 | 8 | 31680 | 自訂參數推估 | 電力
推廣營運處營運中心紅師父 |  |  |  | 抽風馬達 | 芳成 | 0 | 2014 | 1 | 0 | 0 | F101 |  | F | 1584 | 0 | 0 | 自訂參數推估 | 0 | 380 | 0 | 0 | 10 | 15840 | 自訂參數推估 | 電力
推廣營運處營運中心紅師父 |  |  |  | 新鮮風馬達 | 芳成 | 0 | 2014 | 1 | 0 | 0 | F101 |  | F | 1584 | 0 | 0 | 自訂參數推估 | 0 | 380 | 0 | 0 | 10 | 15840 | 自訂參數推估 | 電力
推廣營運處營運中心紅師父 |  |  |  | 分離式冷氣機 | 良峰 | RXO-852C | 2015 | 1 | 0 | 0 | F101 | 內場 | F | 1980 | 0 | 0 | 自訂參數推估 | 0 | 220 | 0 | 0 | 8.5 | 16830 | 自訂參數推估 | 電力
推廣營運處營運中心紅師父 |  |  |  | 監視器主機 | 0 | F1018LS | 0 | 1 | 0 | 0 | F101 |  | F | 8760 | 0 | 0 | 自訂參數推估 | 0 | 110 | 0 | 0 | 2.64 | 23126.4 | 自訂參數推估 | 電力
推廣營運處營運中心紅師父 |  |  |  | 三層六盤電爐 | 通榮 | TJ-306E-N | 2014 | 1 | 0 | 0 | F101 |  | F | 1260 | 0 | 0 | 自訂參數推估 | 60 | 220 | 0 | 0 | 22 | 27720 | 自訂參數推估 | 電力
推廣營運處營運中心紅師父 |  |  |  | 分離式冷氣機 | 良峰 | RXO-712C | 2015 | 1 | 0 | 0 | F101 | 內場 | F | 1980 | 0 | 0 | 自訂參數推估 | 0 | 220 | 0 | 0 | 1.3 | 2574 | 自訂參數推估 | 電力
推廣營運處營運中心實習旅館 |  |  |  | 時鐘 | 0 | 0 | 0 | 6 | 0 | 0 | L50600 |  | L | 8640 | 0 | 0 | 自訂參數推估 | 0 | 0 | 0 | 0 | 0 | 0 | 自訂參數推估 | 電力
推廣營運處營運中心實習旅館 |  |  |  | 電動煮水壺 | 0 |  | 0 | 2 |  |  |  | 備品室 2台備用 | L | 0 | 0 | 0 | 自訂參數推估 | 60 | 110 | 0 | 0 | 0.8 | 0 | 自訂參數推估 | 電力
推廣營運處營運中心實習旅館 |  |  |  | 電視搖控器 | 0 | 0 | 0 | 13 | 0 | 0 | L50600 |  | L | 365 | 0 | 0 | 自訂參數推估 | 0 | 0 | 0 | 0 | 0 | 0 | 自訂參數推估 | 電力
推廣營運處營運中心實習旅館 |  |  |  | 電視機 | BENQ | 43CF500 | 2017 | 4 |  |  |  | R505.506.507.508 | L | 150 | 0 | 0 | 自訂參數推估 | 60 | 110 | 0 | 0 | 0 | 0 | 自訂參數推估 | 電力
推廣營運處營運中心實習旅館 |  |  |  | 電視機 | BENQ | 43CF500 | 2017 | 2 |  |  |  | 備品室 2台備用 | L | 0 | 0 | 0 | 自訂參數推估 | 60 | 110 | 0 | 0 | 0 | 0 | 自訂參數推估 | 電力
推廣營運處營運中心實習旅館 |  |  |  | 電腦 | asus | AS-D670/AS-D692 | 0 | 1 | 0 | 0 | L50700 |  | L | 0 | 0 | 0 | 自訂參數推估 | 60.0 | 110 | 0 | 0 | 0.3 | 0 | 自訂參數推估 | 電力
推廣營運處營運中心實習旅館 |  |  |  | 伺服器主機 | DELL | T130 | 2017 | 1 | 0 | 0 | L50700 | 櫃檯 | L | 8640 | 0 | 0 | 自訂參數推估 | 60 | 110 | 0 | 0 | 0 | 0 | 自訂參數推估 | 電力
推廣營運處營運中心實習旅館 |  |  |  | 螢幕 | Acer | V226HQL G | 2017 | 1 | 0 | 0 | L50700 |  | L | 4048 | 0 | 0 | 自訂參數推估 | 60 | 110 | 0 | 0 | 0 | 0 | 自訂參數推估 | 電力
推廣營運處營運中心實習旅館 |  |  |  | 黑白雷射列表機 | EPSON | AL-M220DN | 2019 | 1 | 0 | 0 | L50700 |  | L | 300 | 16 | 0 | 自訂參數推估 | 0.83333 | 110 | 0 | 0 | 0 | 0 | 自訂參數推估 | 電力
推廣營運處營運中心實習旅館 |  |  |  | 電動門 | 0 | 0 | 2016 | 1 | 0 | 0 | L50700 | 大門 | L | 150 | 1800 | 0 | 自訂參數推估 | 0 | 110 | 0 | 0 | 0 | 0 | 自訂參數推估 | 電力
推廣營運處營運中心實習旅館 |  |  |  | 機上盒 |  | 0 | 2017 | 13 | 0 | 0 | L50700 | 12間房+大廳 | L | 750 | 0 | 0 | 自訂參數推估 | 0 | 110 | 0 | 0 | 0 | 0 | 自訂參數推估 | 電力
推廣營運處營運中心實習旅館 |  |  |  | 咖啡機 | DELONGHI迪朗奇 | ESAM3200 | 2017 | 1 | 0 | 0 | L50700 |  | L | 20 | 0 | 0 | 自訂參數推估 | 60 | 110 | 0 | 0 | 0 | 0 | 自訂參數推估 | 電力
推廣營運處營運中心實習旅館 |  |  |  | 燈 | 東亞 | 0 | 0 | 12 | 0 | 0 | L50700 | 客房陽台-圓 | L | 12 | 0 | 0 | 自訂參數推估 | 0 | 110 | 0 | 0 | 0.04 | 5.76 | 自訂參數推估 | 電力
推廣營運處營運中心實習旅館 |  |  |  | 床頭燈 | 0 | 0 | 0 | 24 | 0 | 0 | L50700 |  | L | 150 | 0 | 0 | 自訂參數推估 | 0 | 110 | 0 | 0 | 0.04 | 144 | 自訂參數推估 | 電力
推廣營運處營運中心實習旅館 |  |  |  | 彩色雷射事務機 | HP | Color LaserJet Ent MFP M577f | 2019 | 1 | 0 | 0 | L50600 |  | L | 300 | 8000 | 0 | 自訂參數推估 | 60 | 110 | 10 | 0 | 0.0225 | 6.75 | 自訂參數推估 | 電力
推廣營運處營運中心實習旅館 |  |  |  | 燈 | 東亞 | 0 | 0 | 16 | 0 | 0 | L50600 | 備品室 | L | 225 | 0 | 0 | 自訂參數推估 | 0 | 110 | 0 | 0 | 0.04 | 144 | 自訂參數推估 | 電力
推廣營運處營運中心實習旅館 |  |  |  | 52吋液晶電視 | SONY | KDL-52Z5500 | 2008 | 1 | 0 | 0 | L50700 | 大廳 | L | 30 | 0 | 0 | 自訂參數推估 | 60 | 110 | 0 | 0 | 0.33 | 9.9 | 自訂參數推估 | 電力
推廣營運處營運中心實習旅館 |  |  |  | 立燈 | 0 | 0 | 0 | 15 | 0 | 0 | L50700 |  | L | 300 | 0 | 0 | 自訂參數推估 | 0 | 110 | 0 | 0 | 0.04 | 180 | 自訂參數推估 | 電力
推廣營運處營運中心實習旅館 |  |  |  | 小檯燈 | 0 | 0 | 0 | 14 | 0 | 0 | L50700 |  | L | 300 | 0 | 0 | 自訂參數推估 | 0 | 110 | 0 | 0 | 0.04 | 168 | 自訂參數推估 | 電力
推廣營運處營運中心實習旅館 |  |  |  | 電暖爐 | 北方 |  | 2020 | 1 | 0 | 0 | L50700 |  | L | 10 | 0 | 0 | 自訂參數推估 | 60 | 110 | 0 | 0 | 1.5 | 15 | 自訂參數推估 | 電力
推廣營運處營運中心實習旅館 |  |  |  | 抽風機 | 0 | 0 | 0 | 12 | 0 | 0 | L50700 | 浴室 | L | 450 | 0 | 0 | 自訂參數推估 | 0 | 110 | 0 | 0 | 0.04 | 216 | 自訂參數推估 | 電力
推廣營運處營運中心實習旅館 |  |  |  | 緊急照明燈 | 東亞 | 0 | 0 | 6 | 0 | 0 | L50700 | 大廳+走廊 | L | 48 | 0 | 0 | 自訂參數推估 | 0 | 110 | 0 | 0 | 0.6 | 172.8 | 自訂參數推估 | 電力
推廣營運處營運中心實習旅館 |  |  |  | 緊急照明燈 | 東亞 | 0 | 0 | 12 | 0 | 0 | L50700 | 客房 | L | 48 | 0 | 0 | 自訂參數推估 | 0 | 110 | 0 | 0 | 0.6 | 345.6 | 自訂參數推估 | 電力
推廣營運處營運中心實習旅館 |  |  |  | 無線電話機 | Panasonic | KX-TG6712 | 2013 | 1 | 0 | 0 | L50700 |  | L | 300 | 7920 | 0 | 自訂參數推估 | 0 | 110 | 0 | 0 | 0.1 | 30 | 自訂參數推估 | 電力
推廣營運處營運中心實習旅館 |  |  |  | 電暖爐 | 嘉儀 |  | 2020 | 1 | 0 | 0 | L50700 |  | L | 20 | 0 | 0 | 自訂參數推估 | 60 | 110 | 0 | 0 | 1.5 | 30 | 自訂參數推估 | 電力
推廣營運處營運中心實習旅館 |  |  |  | 大風量負離子吹風機 | TESOM DENKI CO.LTD. | TID292TW | 2023 | 1 |  |  |  | R512 | L | 30 | 0 | 0 | 自訂參數推估 | 60 | 110 | 0 | 0 | 1.5 | 45 | 自訂參數推估 | 電力
推廣營運處營運中心實習旅館 |  |  |  | 燈 | 0 | 0 | 0 | 60 | 0 | 0 | L50700 | 客房-大 | L | 1152 | 0 | 0 | 自訂參數推估 | 0 | 110 | 0 | 0 | 0.04 | 2764.8 | 自訂參數推估 | 電力
推廣營運處營運中心實習旅館 |  |  |  | 燈 | 0 | 0 | 0 | 12 | 0 | 0 | L50700 | 客房-小 | L | 1152 | 0 | 0 | 自訂參數推估 | 0 | 110 | 0 | 0 | 0.04 | 552.96 | 自訂參數推估 | 電力
推廣營運處營運中心實習旅館 |  |  |  | 打卡鐘 | HOBO | UB3000 |  | 1 | 0 | 0 | L50700 |  | L | 5280 | 24 | 0 | 自訂參數推估 | 0.83333 | 110 | 0 | 0 | 0.01 | 52.8 | 自訂參數推估 | 電力
推廣營運處營運中心實習旅館 |  |  |  | 42"液晶電視機 | 三洋 | SMT-42HV7 | 2009 | 1 | 0 | 0 | L50700 | R512 | L | 180 | 0 | 0 | 自訂參數推估 | 60 | 110 | 0 | 0 | 0.33 | 59.4 | 自訂參數推估 | 電力
推廣營運處營運中心實習旅館 |  |  |  | 40公升全靜音無風扇無壓縮機冰箱 | HOMESUN | BCH-40 | 2017 | 2 | 0 | 0 | L50700 | R501.502 | L | 100 | 300 | 0 | 自訂參數推估 | 0 | 110 | 0 | 0 | 0.65 | 130 | 自訂參數推估 | 電力
推廣營運處營運中心實習旅館 |  |  |  | 全靜音無風扇無壓縮機冰箱 | Dellware | 0 | 2018 | 3 | 0 | 0 | L50700 | R508.511.512 | L | 100 | 300 | 0 | 自訂參數推估 | 0 | 110 | 0 | 0 | 0.65 | 195 | 自訂參數推估 | 電力
推廣營運處營運中心實習旅館 |  |  |  | 螢幕 | acer | V196HQL | 2014 | 1 | 0 | 0 | L50700 |  | L | 4048 | 0 | 0 | 自訂參數推估 | 60 | 110 | 1.5 | 0 | 0.025 | 101.2 | 自訂參數推估 | 電力
推廣營運處營運中心實習旅館 |  |  |  | 洗衣機 | Panasonic | NV-168VB | 2014 | 1 | 0 | 0 | L50600 |  | L | 200 | 0 | 0 | 自訂參數推估 | 60 | 110 | 0 | 0 | 0.53 | 106 | 自訂參數推估 | 電力
推廣營運處營運中心實習旅館 |  |  |  | 螢幕 | auas | 0 | 2006 | 1 | 0 | 0 | L50700 |  | L | 4416 | 0 | 0 | 自訂參數推估 | 60 | 110 | 0 | 0 | 0.025 | 110.4 | 自訂參數推估 | 電力
推廣營運處營運中心實習旅館 |  |  |  | 螢幕 | acer | AL1917C | 2007 | 1 | 0 | 0 | L50700 |  | L | 4416 | 0 | 0 | 自訂參數推估 | 60 | 110 | 1.5 | 0 | 0.025 | 110.4 | 自訂參數推估 | 電力
推廣營運處營運中心實習旅館 |  |  |  | 電動煮水壺 | 0 | jk-26W | 0 | 5 |  |  |  |  | L | 150 | 0 | 0 | 自訂參數推估 | 60 | 110 | 0 | 0 | 0.8 | 600 | 自訂參數推估 | 電力
推廣營運處營運中心實習旅館 |  |  |  | 洗衣機 | 日立 | SF-130XAV(SLIM) | 2018 | 1 | 0 | 0 | L50700 | 備品室 | L | 200 | 0 | 0 | 自訂參數推估 | 0 | 110 | 0 | 0 | 0.65 | 130 | 自訂參數推估 | 電力
推廣營運處營運中心實習旅館 |  |  |  | 壁燈 | 歐司朗 | 0 | 0 | 5 | 0 | 0 | L50700 | 大廳+走廊 | L | 75 | 0 | 0 | 自訂參數推估 | 0 | 110 | 0 | 0 | 2 | 750 | 自訂參數推估 | 電力
推廣營運處營運中心實習旅館 |  |  |  | 音響-放大器 | TOA | A-1500 | 0 | 2 | 0 | 0 | L50700 |  | L | 3600 | 0 | 0 | 自訂參數推估 | 30 | 110 | 1 | 4 | 0.05 | 360 | 自訂參數推估 | 電力
推廣營運處營運中心實習旅館 |  |  |  | 五樓旅館廣播音響組 | 0 | 0 | 0 | 1 | 0 | 0 | L50700 |  | L | 3600 | 0 | 0 | 自訂參數推估 | 0 | 110 | 0 | 0 | 0.05 | 180 | 自訂參數推估 | 電力
推廣營運處營運中心實習旅館 |  |  |  | 數位網路監視整合系統 | 0 | 0 | 0 | 1 | 0 | 0 | L50700 |  | L | 7200 | 0 | 0 | 自訂參數推估 | 0 | 110 | 0 | 0 | 0.025 | 180 | 自訂參數推估 | 電力
推廣營運處營運中心實習旅館 |  |  |  | 燈 | 0 | 0 | 0 | 13 | 0 | 0 | L50700 | 大廳+走廊-大 | L | 4800 | 0 | 0 | 自訂參數推估 | 0 | 110 | 0 | 0 | 0.04 | 2496 | 自訂參數推估 | 電力
推廣營運處營運中心實習旅館 |  |  |  | 燈 | 0 | 0 | 0 | 25 | 0 | 0 | L50700 | 大廳+走廊-小 | L | 4800 | 0 | 0 | 自訂參數推估 | 0 | 110 | 0 | 0 | 0.04 | 4800 | 自訂參數推估 | 電力
推廣營運處營運中心實習旅館 |  |  |  | 直立式吸塵器 | TASKI | Automatic XP3 | 0 | 1 | 0 | 0 | L50600 |  | L | 150 | 0 | 0 | 自訂參數推估 | 60 | 110 | 0 | 0 | 1.3 | 195 | 自訂參數推估 | 電力
推廣營運處營運中心實習旅館 |  |  |  | 吹風機 | 達新家電 | TS-1299 | 2001 | 11 | 0 | 0 | L50700 |  | L | 200 | 0 | 0 | 自訂參數推估 | 50-60 | 110 | 0 | 0 | 1 | 2200 | 自訂參數推估 | 電力
推廣營運處營運中心實習旅館 |  |  |  | 電暖爐 | 嘉儀 |  | 2020 | 1 | 0 | 0 | L50700 |  | L | 144 | 0 | 0 | 自訂參數推估 | 60 | 110 | 0 | 0 | 1.5 | 216 | 自訂參數推估 | 電力
推廣營運處營運中心實習旅館 |  |  |  | 除濕機 | 美國富及第B式除濕機 | FDH-2431Y | 2022 | 1 | 0 | 0 | L50700 |  | L | 1200 | 0 | 0 | 自訂參數推估 | 0 | 110 | 1.94 | 0 | 0.2 | 240 | 自訂參數推估 | 電力
推廣營運處營運中心實習旅館 |  |  |  | 32"液晶電視機 | 三洋 | SMT-32LC5 | 2008 | 5 | 0 | 0 | L50700 | R501.503.504.509.511 | L | 900 | 0 | 0 | 自訂參數推估 | 60 | 110 | 0 | 0 | 0.33 | 1485 | 自訂參數推估 | 電力
推廣營運處營運中心實習旅館 |  |  |  | 逃生出口燈 | 0 | 0 | 0 | 6 | 0 | 0 | L50700 | 大廳+走廊 | L | 8640 | 0 | 0 | 自訂參數推估 | 0 | 110 | 0 | 0 | 0.04 | 2073.6 | 自訂參數推估 | 電力
推廣營運處營運中心實習旅館 |  |  |  | 冰溫熱三用全數位飲水機 | 力霸牌 | LP-CH-2005系列/905 | 2018 | 1 | 0 | 0 | L50600 |  | L | 240 | 24 | 0 | 自訂參數推估 | 60.0 | 110 | 0 | 0 | 1.5 | 360 | 自訂參數推估 | 電力
推廣營運處營運中心實習旅館 |  |  |  | 直立式吸塵器 | SEBO | Automatic XP3 | 2006 | 1 | 0 | 0 | L50600 |  | L | 300 | 0 | 0 | 自訂參數推估 | 60 | 110 | 0 | 0 | 1.3 | 390 | 自訂參數推估 | 電力
推廣營運處營運中心實習旅館 |  |  |  | 小冰箱 | 三洋 | SR-50R | 0 | 7 | 0 | 0 | L50700 | R503.504.505.506.507.509.510 | L | 3080 | 0 | 0 | 自訂參數推估 | 0 | 110 | 0 | 0 | 0.13 | 2802.8 | 自訂參數推估 | 電力
推廣營運處營運中心實習旅館 |  |  |  | 電腦 | Acer | VM2640G主機 | 2017 | 1 | 0 | 0 | L50700 |  | L | 1600 | 0 | 0 | 自訂參數推估 | 60.0 | 110 | 0 | 0 | 0.3 | 480 | 自訂參數推估 | 電力
推廣營運處營運中心實習旅館 |  |  |  | 臥式冷藏冰箱 | 0 | 0 | 0 | 1 | 0 | 0 | L50600 | 備品室 | L | 2880 | 0 | 0 | 自訂參數推估 | 60 | 110 | 0 | 0 | 0.271 | 780.48 | 自訂參數推估 | 電力
推廣營運處營運中心實習旅館 |  |  |  | 電腦 | asus | HP ProLiant ML10 | 0 | 1 | 0 | 0 | L50700 |  | L | 3312 | 0 | 0 | 自訂參數推估 | 60.0 | 110 | 0 | 0 | 0.3 | 993.6 | 自訂參數推估 | 電力
推廣營運處營運中心實習旅館 |  |  |  | 電腦 | asus | AcerPower series | 2014 | 1 | 0 | 0 | L50700 |  | L | 4048 | 0 | 0 | 自訂參數推估 | 60.0 | 110 | 0 | 0 | 0.3 | 1214.4 | 自訂參數推估 | 電力
推廣營運處營運中心實習旅館 |  |  |  | 熱水瓶 | 印象 | CD-EPK22 | 2001 | 6 | 0 | 0 | L50700 | R501.504.508.509.510.512 | L | 1800 | 24 | 0 | 自訂參數推估 | 0 | 110 | 0 | 0 | 0.8 | 8640 | 自訂參數推估 | 電力
推廣營運處營運中心實習旅館 |  |  |  | 電腦主機 | acer | AP-FH E63201QH20 | 0 | 1 | 0 | 0 | L50700 |  | L | 7200 | 0 | 0 | 自訂參數推估 | 60.0 | 110 | 0 | 0 | 0.3 | 2160 | 自訂參數推估 | 電力
推廣營運處營運中心實習旅館 |  |  |  | 壁燈 | 歐司朗 | 0 | 0 | 6 | 0 | 0 | L50700 | 大廳+走廊 | L | 2160 | 0 | 0 | 自訂參數推估 | 0 | 110 | 0 | 0 | 2 | 25920 | 自訂參數推估 | 電力
推廣營運處營運中心實習旅館 |  |  |  | 熨斗 | 飛利浦 | Dst3010 | 2021 | 1 | 0 | 0 | L50700 |  | L | 10 | 0 | 0 | 自訂參數推估 | 60 | 110 | 0 | 0 | 1050 | 10500 | 自訂參數推估 | 電力
推廣營運處營運中心實習旅館 |  |  |  | 氣冷式冰水機 | 日立 | RCU-N201A | 2018 | 1 | 0 | 0 | L7 頂樓 |  | L | 2400 | 0 | 0 | 自訂參數推估 | 0 | 380 | 0 | 0 | 27.5 | 66000 | 自訂參數推估 | 電力
教務處 |  |  |  | 印表機 | EPSON | AL-M200DN | 2014 | 1 | 0 | 0 | B202 |  | B | 0.5 | 0 | 0 | 自訂參數推估 | 60 | 110 | 0.90909 | 0 | 0.1 | 0.05 | 自訂參數推估 | 電力
教務處 |  |  |  | 單槍投影機 | nec | VT-650 | 2002 | 1 | 0 | 0 | B202 |  | B | 5 | 0 | 0 | 自訂參數推估 | 50-60 | 110 | 1.8182 | 0 | 0.2 | 1 | 自訂參數推估 | 電力
教務處 |  |  |  | 筆記型電腦 | IBM | R52 | 2005 | 1 | 0 | 0 | B202 |  | B | 60 | 0 | 0 | 自訂參數推估 | 60 | 110 | 0.38182 | 0 | 0.042 | 2.52 | 自訂參數推估 | 電力
教務處 |  |  |  | T5輕鋼架電燈組 | 國產品 | T5(14W*2) | 2012 | 8 | 0 | 0 | B202 |  | B | 346.5 | 8413.5 | 5 | 自訂參數推估 | 60 | 110 | 0.25455 | 0 | 0.028 | 21.4809 | 自訂參數推估 | 電力
教務處 |  |  |  | 循環扇 | willie | WL-15WV1 | 2019 | 1 | 0 | 0 | B202 |  | B | 320 | 0 | 0 | 自訂參數推估 | 60 | 110 | 0.5 | 0 | 0.055 | 17.6 | 自訂參數推估 | 電力
教務處 |  |  |  | 螢幕 | viewsonic | VS11359 | 2007 | 1 | 0 | 0 | B202 |  | B | 1920 | 0 | 0 | 自訂參數推估 | 60 | 110 | 0.22727 | 0 | 0.025 | 48 | 自訂參數推估 | 電力
教務處 |  |  |  | 電腦 | acer | VeritonM265 | 2009 | 1 | 0 | 0 | B202 |  | B | 1920 | 0 | 0 | 自訂參數推估 | 60 | 110 | 2.2727 | 0 | 0.25 | 480 | 自訂參數推估 | 電力
教務處 |  |  |  | 飲水機 | 東龍 | TE-185S | 2011 | 1 | 0 | 0 | B202 |  | B | 1460 | 7300 | 5 | 自訂參數推估 | 60 | 110 | 8.5909 | 0 | 0.945 | 1724.625 | 自訂參數推估 | 電力
教務處註冊課務組 |  |  |  | 碎紙機 | Marathon | M3118 | 2017 | 1 | 0 | 0 | B102 |  | B | 12 | 0 | 0 | 自訂參數推估 | 60 | 110 | 3.1818 | 0 | 0.35 | 4.2 | 自訂參數推估 | 電力 | - | - | -
教務處註冊課務組 |  |  |  | 筆記型電腦 | ACER | Z8B | 2014 | 1 | 0 | 0 | B102 |  | B | 20 | 0 | 0 | 自訂參數推估 | 60 | 110 | 3.75 | 0 | 0.4125 | 8.25 | 自訂參數推估 | 電力 | - | - | -
教務處註冊課務組 |  |  |  | 電子防潮箱 | - | - | - | 14 | 0 | 0 | G707 |  | G | 8760 | 0 | 0 | 自訂參數推估 | 60 | 110 | 0.0125 | 0 | 0.001375 | 168.63 | 自訂參數推估 | 電力 | - | - | -
教務處註冊課務組 |  |  |  | 印表機 | EPSON | AL-M300 | 2017 | 7 | 0 | 0 |  | B102-B104 | B | 12 | 0 | 0 | 自訂參數推估 | 60 | 110 | 13.6364 | 0 | 1.5 | 126 | 自訂參數推估 | 電力 | - | - | -
教務處註冊課務組 |  |  |  | 雷射印表機 | EPSON | AL-M400N | 2009 | 1 | 0 | 0 | B104 |  | B | 27.7778 | 0 | 0 | 自訂參數推估 | 60 | 110 | 12.5 | 0 | 1.375 | 38.1944 | 自訂參數推估 | 電力 | - | - | -
教務處註冊課務組 |  |  |  | 平板電腦 | APPLE | MYLC2TA/A | 2021 | 29 | 0 | 0 | B102 |  | B | 480 | 0 | 0 | 自訂參數推估 | 50-60 | 110 | 0.90909 | 0 | 0.1 | 1392 | 自訂參數推估 | 電力 | - | - | -
教務處註冊課務組 |  |  |  | 螢幕 | ACER | AL1717 | 2008 | 7 | 0 | 0 |  | B102-B104 | B | 2640 | 0 | 0 | 自訂參數推估 | 60 | 110 | 0.22727 | 0 | 0.025 | 462 | 自訂參數推估 | 電力 | - | - | -
教務處註冊課務組 |  |  |  | 電鍋 | 元三 | YS-9966RC | - | 1 | 0 | 0 | B104 |  | B | 120 | 0 | 0 | 自訂參數推估 | 60 | 110 | 6.3636 | 0 | 0.7 | 84 | 自訂參數推估 | 電力 | - | - | -
教務處註冊課務組 |  |  |  | 投幣機雷射印表機 | HP | 5200tn | - | 1 | 0 | 0 | B103 |  | B | 120 | 0 | 0 | 自訂參數推估 | 60 | 110 | 10.9091 | 0 | 1.2 | 144 | 自訂參數推估 | 電力 | - | - | -
教務處註冊課務組 |  |  |  | T5 14w/4燈具 | 東亞 | T5 14w/4220V | 2009 | 36 | 0 | 0 |  |  | B | 3240 | 0 | 0 | 自訂參數推估 | 60 | 220 | 0.25455 | 0 | 0.056 | 6531.84 | 自訂參數推估 | 電力 | - | - | -
教務處註冊課務組 |  |  |  | 註冊章植印機 | JGCARD | HT-330A | 2010 | 1 | 0 | 0 | B102 |  | B | 892 | 2672 | 0 | 自訂參數推估 | 60 | 110 | 3.15 | 0 | 0.3465 | 309.078 | 自訂參數推估 | 電力 | - | - | -
教務處註冊課務組 |  |  |  | 螢幕 | ACER | V193W | 2009 | 7 | 0 | 0 |  | B102-B104 | B | 2640 | 0 | 0 | 自訂參數推估 | 60 | 110 | 1.5 | 0 | 0.165 | 3049.2 | 自訂參數推估 | 電力 | - | - | -
教務處註冊課務組 |  |  |  | 影印機 | HP | P777402 | 2017 | 1 | 0 | 0 | B102 |  | B | 240 | 0 | 0 | 自訂參數推估 | 60 | 110 | 18.1818 | 0 | 2 | 480 | 自訂參數推估 | 電力 | - | - | -
教務處註冊課務組 |  |  |  | 影印機 | HP | E82540 | 2017 | 1 | 0 | 0 | B104 |  | B | 240 | 0 | 0 | 自訂參數推估 | 60 | 110 | 18.1818 | 0 | 2 | 480 | 自訂參數推估 | 電力 | - | - | -
教務處註冊課務組 |  |  |  | 電腦 | ACER | VERITION M460 | 2017 | 12 | 0 | 0 |  | B102-B104 | B | 1920 | 0 | 0 | 自訂參數推估 | 60 | 110 | 3.15 | 0 | 0.3465 | 7983.36 | 自訂參數推估 | 電力 | - | - | -
教務處註冊課務組 |  |  |  | 電腦 | ACER | VM265 | 2009 | 2 | 0 | 0 |  | B102-B104 | B | 2640 | 0 | 0 | 自訂參數推估 | 60 | 110 | 3.15 | 0 | 0.3465 | 1829.52 | 自訂參數推估 | 電力 | - | - | -
教務處註冊課務組 |  |  |  | 冰箱 | 三洋 | SR-310B8 | 2013 | 1 | 0 | 0 | B104 |  | B | 2628 | 6132 | 5 | 自訂參數推估 | 60 | 110 | 4.0909 | 0 | 0.45 | 1320.57 | 自訂參數推估 | 電力 | - | - | -
教務處註冊課務組 |  |  |  | 埋入型冷氣機 | 日立 | RAD/RAC-80JK | 2010 | 3 | 0 | 0 |  | B102-B104 | B | 1620 | 0 | 0 | 自訂參數推估 | 60 | 220 | 9.2727 | 0 | 2.04 | 9914.4 | 自訂參數推估 | 電力 | - | - | -
教務處註冊課務組 |  |  |  | 室內型成績單列印自動收費系統 | - | - | - | 1 | 0 | 0 | B103 |  | B | 8760 | 0 | 0 | 自訂參數推估 | 60 | 110 | 3.75 | 0 | 0.4125 | 3613.5 | 自訂參數推估 | 電力 | - | - | -
教務處綜合業務組 |  |  |  | T5輕鋼架電燈組 | 國產品 | T5(14W*2) | 2012 | 12 | 0 | 0 | B203 |  | B | 346.5 | 8413.5 | 5 | 自訂參數推估 | 60 | 110 | 0.25455 | 0 | 0.028 | 21.4809 | 自訂參數推估 | 電力
教務處綜合業務組 |  |  |  | 烘碗機 | 大家源 | TCY-532 | 2008 | 1 | 0 | 0 | B203 |  | B | 24 | 0 | 0 | 自訂參數推估 | 60 | 110 | 1.5909 | 0 | 0.175 | 4.2 | 自訂參數推估 | 電力
教務處綜合業務組 |  |  |  | 桌扇 | 華冠 | BT-807 | 2012 | 1 | 0 | 0 | B203 |  | B | 240 | 0 | 0 | 自訂參數推估 | 60 | 110 | 0.24545 | 0 | 0.027 | 6.48 | 自訂參數推估 | 電力
教務處綜合業務組 |  |  |  | 螢幕 | acer | V193W | 2009 | 2 | 0 | 0 | B203 |  | B | 1920 | 0 | 0 | 自訂參數推估 | 60 | 110 | 0.22727 | 0 | 0.025 | 96 | 自訂參數推估 | 電力
教務處綜合業務組 |  |  |  | 循環扇 | willie | WL-15WV1 | 2012 | 4 | 0 | 0 | B203 |  | B | 960 | 0 | 0 | 自訂參數推估 | 60 | 110 | 0.5 | 0 | 0.055 | 211.2 | 自訂參數推估 | 電力
教務處綜合業務組 |  |  |  | 螢幕 | acer | V246HL | 2014 | 1 | 0 | 0 | B203 |  | B | 2538 | 0 | 0 | 自訂參數推估 | 60 | 110 | 0.22727 | 0 | 0.025 | 63.45 | 自訂參數推估 | 電力
教務處綜合業務組 |  |  |  | 螢幕 | acer | V226HQL G(bd) | 2018 | 2 | 0 | 0 | B203 |  | B | 4716 | 0 | 0 | 自訂參數推估 | 60 | 110 | 0.22727 | 0 | 0.025 | 235.8 | 自訂參數推估 | 電力
教務處綜合業務組 |  |  |  | 微波爐 | 三星 | MW610WA | 2003 | 1 | 0 | 0 | B203 |  | B | 240 | 0 | 0 | 自訂參數推估 | 60 | 110 | 7.7273 | 0 | 0.85 | 204 | 自訂參數推估 | 電力
教務處綜合業務組 |  |  |  | 冰箱 | 大同 | GR-H370T | 2006 | 1 | 0 | 0 | B203 |  | B | 2628 | 6132 | 5 | 自訂參數推估 | 60 | 110 | 1.1818 | 0 | 0.13 | 381.498 | 自訂參數推估 | 電力
教務處綜合業務組 |  |  |  | 防潮櫃 | 防潮家 | D-116RA | 2006 | 1 | 0 | 0 | B203 |  | B | 8760 | 0 | 0 | 自訂參數推估 | 50-60 | 110 | 0.45455 | 0 | 0.05 | 438 | 自訂參數推估 | 電力
教務處綜合業務組 |  |  |  | 電腦 | acer | VertionM220 | 2008 | 1 | 0 | 0 | B203 |  | B | 1920 | 0 | 0 | 自訂參數推估 | 60 | 110 | 2.2727 | 0 | 0.25 | 480 | 自訂參數推估 | 電力
教務處綜合業務組 |  |  |  | 電腦 | acer | Lemel | 2013 | 1 | 0 | 0 | B203 |  | B | 2538 | 0 | 0 | 自訂參數推估 | 60 | 110 | 2.2727 | 0 | 0.25 | 634.5 | 自訂參數推估 | 電力
教務處綜合業務組 |  |  |  | 電腦 | acer | A4SERIES | 2010 | 1 | 0 | 0 | B203 |  | B | 2538 | 0 | 0 | 自訂參數推估 | 60 | 110 | 2.2727 | 0 | 0.25 | 634.5 | 自訂參數推估 | 電力
教務處綜合業務組 |  |  |  | 電腦 | acer | VM2640G | 2018 | 2 | 0 | 0 | B203 |  | B | 4716 | 0 | 0 | 自訂參數推估 | 60 | 110 | 2.2727 | 0 | 0.25 | 2358 | 自訂參數推估 | 電力
教務處綜合業務組 |  |  |  | 分離式冷氣機 | 大同 | RS402DE / FT252D | 2007 | 2 | 0 | 0 | B203 |  | B | 800 | 0 | 0 | 自訂參數推估 | 60 | 220 | 7.2091 | 0 | 1.586 | 2537.6 | 自訂參數推估 | 電力
教務處綜合業務組 |  |  |  | 飲水機 | 東龍 | TE-185S | 2011 | 1 | 0 | 0 | B203 |  | B | 1460 | 7300 | 5 | 自訂參數推估 | 60 | 110 | 8.5909 | 0 | 0.945 | 1724.625 | 自訂參數推估 | 電力
教務處綜合業務組 |  |  |  | 彩色影印機 | RICOH | AFICIO MP C5000 | - | 1 | 0 | 0 | B203 |  | B | 2255 | 0 | 0 | 自訂參數推估 | 60 | 110 | 9.0909 | 0 | 1 | 2255 | 自訂參數推估 | 電力
教學發展中心 |  |  |  | 紙模式切割機 | Graphtec | CE-6000-1200 | 2016 | 1 | 0 | 0 | B204 |  | B | 0 | 0 | 0 | 自訂參數推估 | 0 | 110 | 0 | 0 | 0.024 | 0 | 自訂參數推估 | 電力
教學發展中心 |  |  |  | 單槍投影機 | EPSON | EPSON EMP S4 1800 | 2006 | 1 | 0 | 0 | B205 |  | B | 0 | 0 | 0 | 自訂參數推估 | 60 | 110 | 0 | 0 | 0.25 | 0 | 自訂參數推估 | 電力
教學發展中心 |  |  |  | 單槍投影機 | NEC | NP600 | 2009 | 1 | 0 | 0 | B205 |  | B | 0 | 0 | 0 | 自訂參數推估 | 60 | 110 | 1.1 | 0 | 0.3 | 0 | 自訂參數推估 | 電力
教學發展中心 |  |  |  | 虛擬電子白板 | NXBoard | NXBoard | 2010 | 2 | 0 | 0 | B206 |  | B | 0 | 0 | 0 | 自訂參數推估 | 60 | 110 | 0 | 0 | 0.25 | 0 | 自訂參數推估 | 電力
教學發展中心 |  |  |  | 膠圈膠裝兩用機 | * | * | 2007 | 1 | 0 | 0 | B206 |  | B | 0 | 0 | 0 | 自訂參數推估 | 60 | 110 | 0 | 0 | 0.15 | 0 | 自訂參數推估 | 電力
教學發展中心 |  |  |  | 磨床工具機 | UNIMAT | USD-003 | 2016 | 1 | 0 | 0 | B204 |  | B | 0 | 0 | 0 | 自訂參數推估 | 0 | 120 | 2 | 0 | 0.024 | 0 | 自訂參數推估 | 電力
教學發展中心 |  |  |  | 鋸床工具機 | UNIMAT | UJS-001 | 2016 | 1 | 0 | 0 | B204 |  | B | 0 | 0 | 0 | 自訂參數推估 | 0 | 120 | 2 | 0 | 0.024 | 0 | 自訂參數推估 | 電力
教學發展中心 |  |  |  | 鑽床工具機 | UNIMAT | UDR-002 | 2016 | 1 | 0 | 0 | B204 |  | B | 0 | 0 | 0 | 自訂參數推估 | 0 | 120 | 2 | 0 | 0.024 | 0 | 自訂參數推估 | 電力
教學發展中心 |  |  |  | 碎紙機 | 皇家牌 | 150X | 2007 | 1 | 0 | 0 | B205 |  | B | 0 | 0 | 0 | 自訂參數推估 | 60 | 110 | 4 | 0 | 0.21 | 0 | 自訂參數推估 | 電力
教學發展中心 |  |  |  | 攝影機 | SONY | HDR-PJ540 | 2013 | 1 | 0 | 0 | B205 |  | B | 0.35 | 0 | 0 | 自訂參數推估 | 240 | 0.2 | 0 | 0 | 0.011 | 0.00385 | 自訂參數推估 | 電力
教學發展中心 |  |  |  | 錄影機 | SONY | HDR-AX2000 | 2010 | 1 | 0 | 0 | B206 |  | B | 0.35 | 0 | 0 | 自訂參數推估 | 60 | 240 | 0.35 | 0.018 | 0.018 | 0.0063 | 自訂參數推估 | 電力
教學發展中心 |  |  |  | 攝影機 | Sony | FDR-AX100 | 2014 | 1 | 0 | 0 | B206 |  | B | 0.35 | 0 | 0 | 自訂參數推估 | 60 | 240 | 0.35 | 0 | 0.018 | 0.0063 | 自訂參數推估 | 電力
教學發展中心 |  |  |  | 攝影機 | SONY | FDR-AXP35 | 2015 | 1 | 0 | 0 | B206 |  | B | 0.35 | 0 | 0 | 自訂參數推估 | 60 | 240 | 0 | 0 | 0.018 | 0.0063 | 自訂參數推估 | 電力
教學發展中心 |  |  |  | 攝影機 | SONY | FDR-AXP35 | 2015 | 1 | 0 | 0 | B205 |  | B | 0.35 | 0 | 0 | 自訂參數推估 | 60 | 240 | 0 | 0 | 0.018 | 0.0063 | 自訂參數推估 | 電力
教學發展中心 |  |  |  | 攝影機 | Sony | HDR-XR550 | 2010 | 1 | 0 | 0 | B206 |  | B | 0.35 | 0 | 0 | 自訂參數推估 | 60 | 110 | 3.5 | 0 | 0.1 | 0.035 | 自訂參數推估 | 電力
教學發展中心 |  |  |  | 攝影機 | Sony | HDR-XR550 | 2010 | 2 | 0 | 0 | B205 |  | B | 0.35 | 0 | 0 | 自訂參數推估 | 60 | 110 | 3.5 | 0 | 0.1 | 0.07 | 自訂參數推估 | 電力
教學發展中心 |  |  |  | 攝影機 | 慶銘 | D700 | 2010 | 1 | 0 | 0 | B206 |  | B | 0.35 | 0 | 0 | 自訂參數推估 | 60 | 240 | 0 | 0 | 0.1 | 0.035 | 自訂參數推估 | 電力
教學發展中心 |  |  |  | 攝影機 | Sony | HDR-XR150 | 2010 | 1 | 0 | 0 | B205 |  | B | 0.35 | 0 | 0 | 自訂參數推估 | 240 | 0 | 0 | 0 | 0.1 | 0.035 | 自訂參數推估 | 電力
教學發展中心 |  |  |  | 數位攝影機 | * | * | 2006 | 1 | 0 | 0 | B206 |  | B | 1.2 | 0 | 0 | 自訂參數推估 | 60 | 110 | 3.5 | 0 | 0.1 | 0.12 | 自訂參數推估 | 電力
教學發展中心 |  |  |  | 數位攝影機 | SONY | HDR-CX450 | 2019 | 2 | 0 | 0 | B204 |  | B | 1.2 | 0 | 0 | 自訂參數推估 | 60 | 110 | 3.5 | 0 | 0.1 | 0.24 | 自訂參數推估 | 電力
教學發展中心 |  |  |  | 雙核心筆記型電腦 | Acer | TM6495-2524G50 | 2011 | 2 | 0 | 0 | B205 |  | B | 3.4 | 0 | 0 | 自訂參數推估 | 60 | 110 | 3.4 | 0 | 0.09 | 0.612 | 自訂參數推估 | 電力
教學發展中心 |  |  |  | 數位相機 | Canon | PowerShot S100 | 2012 | 1 | 0 | 0 | B20601 |  | B | 40 | 0 | 0 | 自訂參數推估 | 0 | 110 | 4 | 0 | 0.01 | 0.4 | 自訂參數推估 | 電力
教學發展中心 |  |  |  | 數位單眼相機及鏡頭 | Canon | EOS 50D Kit | 2009 | 1 | 0 | 0 | B20603 |  | B | 40 | 0 | 0 | 自訂參數推估 | 0 | 240 | 1.39 | 0 | 0.01 | 0.4 | 自訂參數推估 | 電力
教學發展中心 |  |  |  | 平板電腦 | Samsung | Galaxy Tab A T590 | 2018 | 12 | 0 | 0 | B205 |  | B | 72 | 0 | 0 | 自訂參數推估 | 60 | 110 | 0.1 | 0 | 0.009 | 7.776 | 自訂參數推估 | 電力
教學發展中心 |  |  |  | 平板電腦 | Samsung | Galaxy Tab S3 T820 | 2018 | 1 | 0 | 0 | B205 |  | B | 72 | 0 | 0 | 自訂參數推估 | 60 | 110 | 0.1 | 0 | 0.009 | 0.648 | 自訂參數推估 | 電力
教學發展中心 |  |  |  | 平板電腦 | Samsung | Galaxy Tab A | 2019 | 1 | 0 | 0 | B205 |  | B | 72 | 0 | 0 | 自訂參數推估 | 60 | 110 | 0.1 | 0 | 0.009 | 0.648 | 自訂參數推估 | 電力
教學發展中心 |  |  |  | 平板電腦 | 微軟 | 微軟 Surface Pro 4 Core i5 | 2015 | 2 | 0 | 0 | B205 |  | B | 72 | 0 | 0 | 自訂參數推估 | 60 | 110 | 3 | 0 | 0.01 | 1.44 | 自訂參數推估 | 電力
教學發展中心 |  |  |  | 專業級攝影機 | SONY | FDR-AXP35 | 2015 | 1 | 0 | 0 | B20603 |  | B | 40 | 0 | 0 | 自訂參數推估 | 60 | 240 | 0 | 0 | 0.018 | 0.72 | 自訂參數推估 | 電力
教學發展中心 |  |  |  | 多功能工具機組 | UNIMAT | PS-02 | 2016 | 4 | 0 | 0 | B204 |  | B | 36 | 0 | 0 | 自訂參數推估 | 0 | 120 | 2 | 0 | 0.024 | 3.456 | 自訂參數推估 | 電力
教學發展中心 |  |  |  | 銑床工具機 | UNIMAT | UML-006 | 2016 | 1 | 0 | 0 | B204 |  | B | 36 | 0 | 0 | 自訂參數推估 | 0 | 120 | 2 | 0 | 0.024 | 0.864 | 自訂參數推估 | 電力
教學發展中心 |  |  |  | 平板電腦 | APPLE | iPad 32G WIFI | 2019 | 30 | 0 | 0 | B205 |  | B | 72 | 0 | 0 | 自訂參數推估 | 60 | 110 | 0 | 0 | 0.018 | 38.88 | 自訂參數推估 | 電力
教學發展中心 |  |  |  | 烘碗機 | 名象家電 | TT-908 | 2009 | 1 | 0 | 0 | B205 |  | B | 20 | 0 | 0 | 自訂參數推估 | 60 | 110 | 0 | 0 | 0.18 | 3.6 | 自訂參數推估 | 電力
教學發展中心 |  |  |  | 高畫質攝影機 | SONY | HDR-TD10/S | 2010 | 2 | 0 | 0 | B205 |  | B | 40 | 0 | 0 | 自訂參數推估 | 60 | 110 | 3.5 | 0 | 0.1 | 8 | 自訂參數推估 | 電力
教學發展中心 |  |  |  | 單槍投影機 | EPSON | EF-12 | 2022 | 1 | 0 | 0 | B204 |  | B | 40 | 0 | 0 | 自訂參數推估 | 60 | 240 | 0 | 0 | 0.102 | 4.08 | 自訂參數推估 | 電力
教學發展中心 |  |  |  | 海報機 | HP | Z6 | 2018 | 1 | 0 | 0 | B20603 |  | B | 48 | 0 | 0 | 自訂參數推估 | 60 | 110 | 0.9 | 0 | 0.1 | 4.8 | 自訂參數推估 | 電力
教學發展中心 |  |  |  | 數位相機 | SONY | DSC-T900 | 2009 | 1 | 0 | 0 | B205 |  | B | 576 | 0 | 0 | 自訂參數推估 | 0 | 110 | 5 | 0 | 0.01 | 5.76 | 自訂參數推估 | 電力
教學發展中心 |  |  |  | 變焦鏡組數位相機 | Panasonic | Panasonic GF6+GX 14-42mm | 2015 | 2 | 0 | 0 | B205 |  | B | 576 | 0 | 0 | 自訂參數推估 | 0 | 110 | 5 | 0 | 0.01 | 11.52 | 自訂參數推估 | 電力
教學發展中心 |  |  |  | 數位多功能講桌 | 捷達 | SK-130 | 2016 | 1 | 0 | 0 | B204 |  | B | 36 | 0 | 0 | 自訂參數推估 | 0 | 110 | 1.1 | 0 | 0.3 | 10.8 | 自訂參數推估 | 電力
教學發展中心 |  |  |  | 專業攝影機 | SONY | HDR-XR200 | 2009 | 1 | 0 | 0 | B205 |  | B | 576 | 0 | 0 | 自訂參數推估 | 60 | 110 | 2.4 | 0 | 0.02 | 11.52 | 自訂參數推估 | 電力
教學發展中心 |  |  |  | 筆記型電腦 | ASUS | P1440UA-0031A8250U | 2018 | 2 | 0 | 0 | B205 |  | B | 270 | 0 | 0 | 自訂參數推估 | 60 | 110 | 0 | 0 | 0.044 | 23.76 | 自訂參數推估 | 電力
教學發展中心 |  |  |  | 筆記型電腦 | ACER | TravelMate P214-53 | 2021 | 6 | 0 | 0 | B205 |  | B | 270 | 0 | 0 | 自訂參數推估 | 60 | 110 | 3.4 | 0 | 0.045 | 72.9 | 自訂參數推估 | 電力
教學發展中心 |  |  |  | 筆記型電腦 | Acer | TMP215-53G-71MV | 2022 | 3 | 0 | 0 | B205 |  | B | 270 | 0 | 0 | 自訂參數推估 | 60 | 110 | 3.4 | 0 | 0.045 | 36.45 | 自訂參數推估 | 電力
教學發展中心 |  |  |  | 單槍投影機(專業教室) | VIVITEK | DX83AAB | 2016 | 1 | 0 | 0 | B204 |  | B | 40 | 0 | 0 | 自訂參數推估 | 60 | 240 | 0 | 0 | 0.32 | 12.8 | 自訂參數推估 | 電力
教學發展中心 |  |  |  | 超短焦投影機 | EPSON | EB-450W | 2011 | 1 | 0 | 0 | B204 |  | B | 40 | 0 | 0 | 自訂參數推估 | 0 | 110 | 4 | 0 | 0.363 | 14.52 | 自訂參數推估 | 電力
教學發展中心 |  |  |  | 喇叭 | MARK LIN | NS10-W | 2009 | 1 | 0 | 0 | B20603 |  | B | 864 | 0 | 0 | 自訂參數推估 | 0 | 110 | 1.1 | 0 | 0.02 | 17.28 | 自訂參數推估 | 電力
教學發展中心 |  |  |  | 電子防潮櫃 | 收藏家 | AXH-700 | 2017 | 2 | 0 | 0 | B20601 |  | B | 2628 | 6132 | 5 | 自訂參數推估 | 50-60 | 110 | 3 | 0 | 0.0145 | 42.5517 | 自訂參數推估 | 電力
教學發展中心 |  |  |  | 烤箱 | HERAN | HERAN-12ABO 10 | 2021 | 1 | 0 | 0 | B205 |  | B | 20 | 0 | 0 | 自訂參數推估 | 60 | 110 | 0 | 0 | 1.2 | 24 | 自訂參數推估 | 電力
教學發展中心 |  |  |  | 筆記型電腦 | Acer | TM4740 | 2010 | 1 | 0 | 0 | B205 |  | B | 270 | 0 | 0 | 自訂參數推估 | 60 | 110 | 3.4 | 0 | 0.09 | 24.3 | 自訂參數推估 | 電力
教學發展中心 |  |  |  | 筆記型電腦 | Acer | Aspire V3 | 2012 | 1 | 0 | 0 | B205 |  | B | 270 | 0 | 0 | 自訂參數推估 | 60 | 110 | 4.4 | 0 | 0.09 | 24.3 | 自訂參數推估 | 電力
教學發展中心 |  |  |  | 筆記型電腦 | Acer | Aspire E 15E5-572G-70PB | 2016 | 1 | 0 | 0 | B205 |  | B | 270 | 0 | 0 | 自訂參數推估 | 60 | 110 | 3.4 | 0 | 0.09 | 24.3 | 自訂參數推估 | 電力
教學發展中心 |  |  |  | 筆記型電腦 | ACER | p259-m | 2016 | 3 | 0 | 0 | B205 |  | B | 270 | 0 | 0 | 自訂參數推估 | 60 | 110 | 3.4 | 0 | 0.09 | 72.9 | 自訂參數推估 | 電力
教學發展中心 |  |  |  | 微波爐 | SAMPO | RE-1001M | 2007 | 1 | 0 | 0 | B205 |  | B | 20 | 0 | 0 | 自訂參數推估 | 60 | 110 | 13 | 0 | 1.3 | 26 | 自訂參數推估 | 電力
教學發展中心 |  |  |  | 筆記型電腦 | 華碩 | X550JX-0093J4200H | 2015 | 1 | 0 | 0 | B205 |  | B | 270 | 0 | 0 | 自訂參數推估 | 60 | 240 | 3.4 | 0 | 0.12 | 32.4 | 自訂參數推估 | 電力
教學發展中心 |  |  |  | 桌上型電腦-螢幕 | Acer | V193W(AR) | 2009 | 1 | 0 | 0 | B205 |  | B | 2200 | 0 | 0 | 自訂參數推估 | 60 | 110 | 0 | 0 | 0.0165 | 36.3 | 自訂參數推估 | 電力
教學發展中心 |  |  |  | 電腦-螢幕 | ACER | V193 | 2010 | 1 | 0 | 0 | B206 |  | B | 2200 | 0 | 0 | 自訂參數推估 | 60 | 110 | 0 | 0 | 0.0165 | 36.3 | 自訂參數推估 | 電力
教學發展中心 |  |  |  | 電子防潮櫃 | 收藏家 | AXH-700 | 2016 | 1 | 0 | 0 | B206 |  | B | 2628 | 0 | 0 | 自訂參數推估 | 60 | 110 | 3 | 0 | 0.0145 | 38.106 | 自訂參數推估 | 電力
教學發展中心 |  |  |  | 電腦-螢幕 | ACER | V226HQL W | 2018 | 1 | 0 | 0 | B205 |  | B | 2200 | 0 | 0 | 自訂參數推估 | 60 | 110 | 6 | 0 | 0.0195 | 42.9 | 自訂參數推估 | 電力
教學發展中心 |  |  |  | 螢幕 | ACER | VM6660G | 2019 | 1 | 0 | 0 | B205 |  | B | 2200 | 0 | 0 | 自訂參數推估 | 60 | 110 | 0 | 0 | 0.0195 | 42.9 | 自訂參數推估 | 電力
教學發展中心 |  |  |  | 遠端儲存設備 | QNAP | TS-464-4G | 2022 | 1 | 0 | 0 | B205 |  | B | 2200 | 0 | 0 | 自訂參數推估 | 60 | 110 | 0 | 0 | 0.021618 | 47.5596 | 自訂參數推估 | 電力
教學發展中心 |  |  |  | 電腦 | Acer | VM5E1 | 2017 | 1 | 0 | 0 | B205 |  | B | 2200 | 0 | 0 | 自訂參數推估 | 60 | 110 | 0 | 0 | 0.044 | 96.8 | 自訂參數推估 | 電力
教學發展中心 |  |  |  | 電腦 | Acer | VM5E1 | 2017 | 1 | 0 | 0 | B20601 |  | B | 2200 | 0 | 0 | 自訂參數推估 | 60 | 110 | 0 | 0 | 0.044 | 96.8 | 自訂參數推估 | 電力
教學發展中心 |  |  |  | 電腦 | Acer | VM2640G | 2016 | 1 | 0 | 0 | B204 |  | B | 576 | 0 | 0 | 自訂參數推估 | 60 | 110 | 6 | 0 | 0.22 | 126.72 | 自訂參數推估 | 電力
教學發展中心 |  |  |  | 雷射切割機 | dDot Ray | Pro 6040 100W離現版 | 2016 | 1 | 0 | 0 | B204 |  | B | 402 | 0 | 0 | 自訂參數推估 | 0 | 220 | 0 | 0 | 0.35 | 140.7 | 自訂參數推估 | 電力
教學發展中心 |  |  |  | 充電推車 | Shuttle | M40 | 2012 | 1 | 0 | 0 | B205 |  | B | 2592 | 0 | 0 | 自訂參數推估 | 60 | 110 | 0 | 0 | 0.07 | 181.44 | 自訂參數推估 | 電力
教學發展中心 |  |  |  | 虛擬攝影棚-螢幕 | Acer | KA190HQ | 2016 | 1 | 0 | 0 | B20601 |  | B | 864 | 0 | 0 | 自訂參數推估 | 60 | 110 | 6 | 0 | 0.22 | 190.08 | 自訂參數推估 | 電力
教學發展中心 |  |  |  | 咖啡機 | GAGGIA | Syncrony logic HG0191 | 2008 | 1 | 0 | 0 | B205 |  | B | 1920 | 0 | 0 | 自訂參數推估 | 60 | 120 | 0 | 0 | 0.1 | 192 | 自訂參數推估 | 電力
教學發展中心 |  |  |  | 電腦 | Acer | Veriton M6 620G | 2012 | 1 | 0 | 0 | B206 |  | B | 2200 | 0 | 0 | 自訂參數推估 | 60 | 110 | 0 | 0 | 0.22 | 484 | 自訂參數推估 | 電力
教學發展中心 |  |  |  | 電腦主機 | Acer | VM2640G | 2015 | 1 | 0 | 0 | B205 |  | B | 2200 | 0 | 0 | 自訂參數推估 | 60 | 110 | 6 | 0 | 0.22 | 484 | 自訂參數推估 | 電力
教學發展中心 |  |  |  | 電腦-螢幕 | Acer | V226HQL G(bd) | 2017 | 1 | 0 | 0 | B204 |  | B | 2200 | 0 | 0 | 自訂參數推估 | 60 | 110 | 6 | 0 | 0.22 | 484 | 自訂參數推估 | 電力
教學發展中心 |  |  |  | 電腦-螢幕 | ACER | V226HQL G | 2017 | 1 | 0 | 0 | B20601 |  | B | 2200 | 0 | 0 | 自訂參數推估 | 60 | 110 | 6 | 0 | 0.22 | 484 | 自訂參數推估 | 電力
教學發展中心 |  |  |  | 電腦-螢幕 | ACER | V226HQL G | 2017 | 1 | 0 | 0 | B205 |  | B | 2200 | 0 | 0 | 自訂參數推估 | 60 | 110 | 6 | 0 | 0.22 | 484 | 自訂參數推估 | 電力
教學發展中心 |  |  |  | 電腦-螢幕 | ASUS | VZ229H | 2019 | 4 | 0 | 0 | B205 |  | B | 2200 | 0 | 0 | 自訂參數推估 | 60 | 110 | 6 | 0 | 0.22 | 1936 | 自訂參數推估 | 電力
教學發展中心 |  |  |  | 電腦-螢幕 | ASUS | VZ229H | 2019 | 2 | 0 | 0 | B205 |  | B | 2200 | 0 | 0 | 自訂參數推估 | 60 | 110 | 6 | 0 | 0.22 | 968 | 自訂參數推估 | 電力
教學發展中心 |  |  |  | 螢幕 | Acer | V226HQL | 2020 | 3 | 0 | 0 | B205 |  | B | 2200 | 0 | 0 | 自訂參數推估 | 60 | 110 | 6 | 0 | 0.22 | 1452 | 自訂參數推估 | 電力
教學發展中心 |  |  |  | 電腦-螢幕 | ACER | P205HL | 2010 | 2 | 0 | 0 | B205 |  | B | 2200 | 0 | 0 | 自訂參數推估 | 60 | 240 | 1.5 | 0 | 0.254 | 1117.6 | 自訂參數推估 | 電力
教學發展中心 |  |  |  | 電腦 | 聯強 | CBSMI 33B8GAA | 2014 | 1 | 0 | 0 | B206 |  | B | 2200 | 0 | 0 | 自訂參數推估 | 60 | 110 | 0 | 0 | 0.3 | 660 | 自訂參數推估 | 電力
教學發展中心 |  |  |  | 電腦 | ASUS | M840MB | 2019 | 6 | 0 | 0 | B205 |  | B | 2200 | 0 | 0 | 自訂參數推估 | 60 | 110 | 0 | 0 | 0.3 | 3960 | 自訂參數推估 | 電力
教學發展中心 |  |  |  | 電腦 | ACER | VM6660G | 2019 | 1 | 0 | 0 | B205 |  | B | 2200 | 0 | 0 | 自訂參數推估 | 60 | 110 | 0 | 0 | 0.3 | 660 | 自訂參數推估 | 電力
教學發展中心 |  |  |  | 電腦 | Acer | VS6670G | 2020 | 3 | 0 | 0 | B205 |  | B | 2200 | 0 | 0 | 自訂參數推估 | 60 | 110 | 0 | 0 | 0.3 | 1980 | 自訂參數推估 | 電力
教學發展中心 |  |  |  | 電腦主機 | ACER | VM2630G | 2013 | 1 | 0 | 0 | B206 |  | B | 2200 | 0 | 0 | 自訂參數推估 | 60 | 240 | 0 | 0 | 0.3 | 660 | 自訂參數推估 | 電力
教學發展中心 |  |  |  | 電腦 | Acer | Verition P10 F5 主機 V226HQL Wbi 顯示器 | 2018 | 1 | 0 | 0 | B205 |  | B | 2200 | 0 | 0 | 自訂參數推估 | 60 | 110 | 0 | 0 | 0.5 | 1100 | 自訂參數推估 | 電力
教學發展中心 |  |  |  | 冰箱 | 三洋 | SR-310B8 | 2013 | 1 | 0 | 0 | B205 |  | B | 2628 | 6132 | 5 | 自訂參數推估 | 60 | 110 | 4 | 0 | 0.45 | 1320.57 | 自訂參數推估 | 電力
教學發展中心 |  |  |  | B棟教學大樓整修工程-分離式冷氣 | 日立 | RAD-71JK / RAC-71JK | 2018 | 2 | 0 | 0 | B204 |  | B | 792 | 0 | 0 | 自訂參數推估 | 60 | 220 | 8.7 | 0 | 1.89 | 2993.76 | 自訂參數推估 | 電力
教學發展中心 |  |  |  | B棟教學大樓整修工程-分離式冷氣 | 日立 | RAD-71JK / RAC-71JK | 2018 | 2 | 0 | 0 | B205 |  | B | 2200 | 0 | 0 | 自訂參數推估 | 60 | 220 | 8.7 | 0 | 1.89 | 8316 | 自訂參數推估 | 電力
教學發展中心 |  |  |  | B棟教學大樓整修工程-分離式冷氣 | 日立 | RAM-83JK / RAD-50JK | 2018 | 1 | 0 | 0 | B20601 |  | B | 2200 | 0 | 0 | 自訂參數推估 | 60 | 220 | 8.7 | 0 | 1.89 | 4158 | 自訂參數推估 | 電力
產學鏈結中心 |  |  |  | 電燈 | 飛利浦 | DN030 6500K | 2024 | 9 | 0 | 0 | A31101 |  | A | 264 | 0 | 0 | 自訂參數推估 | 60 | 220 | 0.063636 | 3457.1429 | 0.014 | 33.264 | 自訂參數推估 | 電力 | - | - | -
產學鏈結中心 |  |  |  | 筆記型電腦 | ASUS | FX507ZV4 | 2023 | 1 | 0 | 0 | A31102 |  | A | 192 | 0 | 0 | 自訂參數推估 | 60 | 110 | 0.8 | 137.5 | 0.12 | 23.04 | 自訂參數推估 | 電力 | - | - | -
產學鏈結中心 |  |  |  | 液晶顯示器 | ASUS | VA27DQY | 2023 | 3 | 0 | 0 | A31102 |  | A | 2112 | 0 | 0 | 自訂參數推估 | 60 | 110 | 0.14545 | 756.25 | 0.016 | 101.376 | 自訂參數推估 | 電力 | - | - | -
產學鏈結中心 |  |  |  | 顯示器 | Panasonic國際牌 | TH-55MX800W | 2023 | 3 | 0 | 0 | A313 |  | A | 2112 | 0 | 0 | 自訂參數推估 | 60 | 110 | 0.18182 | 605 | 0.02 | 126.72 | 自訂參數推估 | 電力 | - | - | -
產學鏈結中心 |  |  |  | 電燈 | 飛利浦 | 34D RC048 | 2024 | 9 | 9 | 0 | A31102 |  | A | 2112 | 0 | 0 | 自訂參數推估 | 60 | 110 | 0.34545 | 318.4211 | 0.038 | 722.304 | 自訂參數推估 | 電力 | - | - | -
產學鏈結中心 |  |  |  | 冰箱 | 大同 | TR-105SS | 2013 | 1 | 0 | 0 | A31102 |  | A | 2004 | 6132 | 5 | 自訂參數推估 | 60 | 110 | 0.6 | 183.3333 | 0.066 | 152.4996 | 自訂參數推估 | 電力 | - | - | -
產學鏈結中心 |  |  |  | 廣告機 | Farbar | FS002 | 2023 | 1 | 0 | 0 | A313 |  | A | 2112 | 0 | 0 | 自訂參數推估 | 60 | 110 | 1 | 110 | 0.11 | 232.32 | 自訂參數推估 | 電力 | - | - | -
產學鏈結中心 |  |  |  | 電腦 | ASUS | E500 G9 | 2023 | 2 | 0 | 0 | A31102 |  | A | 2112 | 0 | 0 | 自訂參數推估 | 60 | 110 | 6.8182 | 16.1333 | 0.75 | 3168 | 自訂參數推估 | 電力 | - | - | -
產學鏈結中心 |  |  |  | 電腦 | ASUS | M900MD | 2023 | 2 | 0 | 0 | A31102 |  | A | 2112 | 0 | 0 | 自訂參數推估 | 60 | 110 | 6.8182 | 16.1333 | 0.75 | 3168 | 自訂參數推估 | 電力 | - | - | -
通識中心人文精神教育發展組 |  |  |  | 電腦 | LEMEL | BSM133B8GAA | 2014 | 1 | 0 | 0 | L70603 |  | L | 140 | 0 | 0 | 自訂參數推估 | 60 | 110 | 1.8 | 0 | 0.165 | 23.1 | 自訂參數推估 | 電力
通識中心人文精神教育發展組 |  |  |  | 電腦-螢幕 | HP | LE1902X | 2013 | 1 | 0 | 0 | L70603 |  | L | 140 | 0 | 0 | 自訂參數推估 | 60 | 110 | 1.8182 | 0 | 0.2 | 28 | 自訂參數推估 | 電力
通識中心人文精神教育發展組 |  |  |  | 電腦 | Acer | VM2630G | 2015 | 1 | 0 | 0 | L704 |  | L | 1440 | 0 | 0 | 自訂參數推估 | 50-60 | 110 | 2.2727 | 0 | 0.25 | 360 | 自訂參數推估 | 電力
通識中心人文精神教育發展組 |  |  |  | 電腦-螢幕 | Acer | V193W | 2009 | 1 | 0 | 0 | L704 |  | L | 1440 | 0 | 0 | 自訂參數推估 | 50 | 110 | 2.2727 | 0 | 0.25 | 360 | 自訂參數推估 | 電力
通識教育中心 |  |  |  | 銀髮族健康管理系統-螢幕 | Acer | V193W | 2009 | 1 | 0 | 0 | L703 |  | L | 0 | 0 | 0 | 自訂參數推估 | 50-60 | 110 | 2.2727 | 0 | 0.25 | 0 | 自訂參數推估 | 電力
通識教育中心 |  |  |  | 電腦 | Acer | Veriton M6 620G | 2012 | 1 | 0 | 0 | L703 |  | L | 0 | 0 | 0 | 自訂參數推估 | 50-60 | 110 | 0.22727 | 0 | 0.025 | 0 | 自訂參數推估 | 電力
通識教育中心 |  |  |  | 電子防潮箱 | 防潮家 | D126A | 2000 | 2 | 0 | 0 | L704 |  | L | 0 | 0 | 0 | 自訂參數推估 | 50-60 | 110 | 0.45455 | 0 | 0.05 | 0 | 自訂參數推估 | 電力
通識教育中心 |  |  |  | 不斷電系統 | 台逹 | Ges302 | 2011 | 1 | 0 | 0 | L70502 |  | L | 0 | 0 | 0 | 自訂參數推估 | 50-60 | 110 | 1 | 0 | 0.11 | 0 | 自訂參數推估 | 電力
通識教育中心 |  |  |  | 筆記型電腦 | ACER | TM4740 | 2011 | 1 | 0 | 0 | L70502 |  | L | 0 | 0 | 0 | 自訂參數推估 | 60 | 110 | 0.54545 | 0 | 0.06 | 0 | 自訂參數推估 | 電力
通識教育中心 |  |  |  | 筆記型電腦 | HP | ProBook440 | 2014 | 1 | 0 | 0 | L70502 |  | L | 0 | 0 | 0 | 自訂參數推估 | 60 | 110 | 0.54545 | 0 | 0.06 | 0 | 自訂參數推估 | 電力
通識教育中心 |  |  |  | 電腦 | ACER | VM6610 | 2011 | 1 | 0 | 0 | L70206 |  | L | 50 | 0 | 0 | 自訂參數推估 | 50-60 | 110 | 0.22727 | 0 | 0.025 | 1.25 | 自訂參數推估 | 電力
通識教育中心 |  |  |  | 電腦 | ACER | Veriton M2630G | 2015 | 1 | 0 | 0 | L70102 |  | L | 300 | 0 | 0 | 自訂參數推估 | 50-60 | 110 | 0.22727 | 0 | 0.025 | 7.5 | 自訂參數推估 | 電力
通識教育中心 |  |  |  | 雙核心個人電腦主機 | HP | PRO3005 | 2013 | 1 | 0 | 0 | L710 |  | L | 300 | 0 | 0 | 自訂參數推估 | 50-60 | 110 | 0.22727 | 0 | 0.025 | 7.5 | 自訂參數推估 | 電力
通識教育中心 |  |  |  | 咖啡機 | Delonghi | ESAM3200 | 2011 | 1 | 0 | 0 | L704 |  | L | 100 | 100 | 0 | 自訂參數推估 | 60 | 110 | 1.1364 | 0 | 0.125 | 12.5 | 自訂參數推估 | 電力
通識教育中心 |  |  |  | 電腦 | Acer | Veriton M2630G | 2015 | 1 | 0 | 0 | L71102 |  | L | 500 | 0 | 0 | 自訂參數推估 | 50-60 | 110 | 0.22727 | 0 | 0.025 | 12.5 | 自訂參數推估 | 電力
通識教育中心 |  |  |  | 電腦 | Acer | Veriton M2630G | 2015 | 1 | 0 | 0 | L70104 |  | L | 600 | 0 | 0 | 自訂參數推估 | 50-60 | 110 | 0.22727 | 0 | 0.025 | 15 | 自訂參數推估 | 電力
通識教育中心 |  |  |  | 桌上型電腦 | Asus | E6550 | 2007 | 1 | 0 | 0 | L71105 |  | L | 720 | 0 | 0 | 自訂參數推估 | 50-60 | 110 | 0.22727 | 0 | 0.025 | 18 | 自訂參數推估 | 電力
通識教育中心 |  |  |  | 電腦 | ACER | VM6610 | 2011 | 1 | 0 | 0 | L71205 |  | L | 720 | 0 | 0 | 自訂參數推估 | 50-60 | 110 | 0.22727 | 0 | 0.025 | 18 | 自訂參數推估 | 電力
通識教育中心 |  |  |  | 電腦 | Acer | Veriton M490 | 2010 | 1 | 0 | 0 | L70202 |  | L | 732 | 0 | 0 | 自訂參數推估 | 50-60 | 110 | 0.22727 | 0 | 0.025 | 18.3 | 自訂參數推估 | 電力
通識教育中心 |  |  |  | 空氣清淨機 | 夏普 | KC-JH50T-W | 2019 | 1 | 0 | 0 | L704 |  | L | 400 | 0 | 0 | 自訂參數推估 | 60 | 110 | 0.43636 | 0 | 0.048 | 19.2 | 自訂參數推估 | 電力
通識教育中心 |  |  |  | 空氣清淨機 | 夏普 | KC-JH50T-W | 2019 | 1 | 0 | 0 | L70602 |  | L | 400 | 0 | 0 | 自訂參數推估 | 60 | 110 | 0.43636 | 0 | 0.048 | 19.2 | 自訂參數推估 | 電力
通識教育中心 |  |  |  | 電腦 | Acer | M2611 | 2013 | 1 | 0 | 0 | L71103 |  | L | 924 | 0 | 0 | 自訂參數推估 | 50-60 | 110 | 0.22727 | 0 | 0.025 | 23.1 | 自訂參數推估 | 電力
通識教育中心 |  |  |  | 影印機 | EPSON | AL-M220DN | 2017 | 1 | 0 | 0 | L703 |  | L | 20 | 50 | 0 | 自訂參數推估 | 50-60 | 110 | 11 | 0 | 1.21 | 24.2 | 自訂參數推估 | 電力
通識教育中心 |  |  |  | 雙頻無線麥克風 | Hylex | HV-233II | 2013 | 1 | 0 | 0 | L707 |  | L | 100 | 0 | 0 | 自訂參數推估 | 60 | 110 | 2.2727 | 0 | 0.25 | 25 | 自訂參數推估 | 電力
通識教育中心 |  |  |  | 筆記型電腦 | ACER | TM4530 | 2008 | 1 | 0 | 0 | L71105 |  | L | 420 | 0 | 0 | 自訂參數推估 | 60 | 110 | 0.54545 | 0 | 0.06 | 25.2 | 自訂參數推估 | 電力
通識教育中心 |  |  |  | 雷射印表機 | HP | 5200L | 2010 | 1 | 0 | 0 | L710 |  | L | 50 | 100 | 0 | 自訂參數推估 | 50-60 | 110 | 5 | 0 | 0.55 | 27.5 | 自訂參數推估 | 電力
通識教育中心 |  |  |  | 電腦 | Acer | Veriton M490 | 2010 | 1 | 0 | 0 | L704 |  | L | 1200 | 0 | 0 | 自訂參數推估 | 50-60 | 110 | 0.22727 | 0 | 0.025 | 30 | 自訂參數推估 | 電力
通識教育中心 |  |  |  | 筆記型電腦 | ACER | TMP259-G2-M | 2018 | 3 | 0 | 0 | L70502 |  | L | 500 | 0 | 0 | 自訂參數推估 | 60 | 110 | 0.54545 | 0 | 0.06 | 90 | 自訂參數推估 | 電力
通識教育中心 |  |  |  | 筆記型電腦 | ACER | TMP216-51G-5461 | 2023 | 3 | 0 | 0 | L70502 |  | L | 500 | 0 | 0 | 自訂參數推估 | 60 | 110 | 0.54545 | 0 | 0.06 | 90 | 自訂參數推估 | 電力
通識教育中心 |  |  |  | 電腦-螢幕 | Acer | 193w | 2010 | 1 | 0 | 0 | L70601 |  | L | 200 | 0 | 0 | 自訂參數推估 | 50-60 | 110 | 1.3636 | 0 | 0.15 | 30 | 自訂參數推估 | 電力
通識教育中心 |  |  |  | 電腦-螢幕 | Acer | 193w | 2010 | 1 | 0 | 0 | L70602 |  | L | 200 | 0 | 0 | 自訂參數推估 | 50-60 | 110 | 1.3636 | 0 | 0.15 | 30 | 自訂參數推估 | 電力
通識教育中心 |  |  |  | 碎紙機 | Kostal | ks-3720c | 2003 | 1 | 0 | 0 | L704 |  | L | 200 | 0 | 0 | 自訂參數推估 | 50-60 | 110 | 2.1818 | 0 | 0.24 | 48 | 自訂參數推估 | 電力
通識教育中心 |  |  |  | 螢幕 | Acer | V193W | 2010 | 1 | 0 | 0 | L71102 |  | L | 500 | 0 | 0 | 自訂參數推估 | 50-60 | 110 | 1.3636 | 0 | 0.15 | 75 | 自訂參數推估 | 電力
通識教育中心 |  |  |  | 單槍投影機 | EPSON | EB-FH06 | 2020 | 1 | 0 | 0 | L707 |  | L | 300 | 0 | 0 | 自訂參數推估 | 50-60 | 110 | 2.5273 | 0 | 0.278 | 83.4 | 自訂參數推估 | 電力
通識教育中心 |  |  |  | 螢幕 | Acer | Al1917 | 2008 | 1 | 0 | 0 | L70202 |  | L | 732 | 0 | 0 | 自訂參數推估 | 50-60 | 110 | 1.3636 | 0 | 0.15 | 109.8 | 自訂參數推估 | 電力
通識教育中心 |  |  |  | T5 14w/4燈具 | 東亞 | T5 14w/4220V | 2009 | 20 | 0 | 0 | L7 |  | L | 2310 | 0 | 0 | 自訂參數推估 | 60 | 220 | 0.25455 | 0 | 0.056 | 2587.2 | 自訂參數推估 | 電力
通識教育中心 |  |  |  | 單槍投影機 | EPSON | EB-E01 | 2023 | 1 | 0 | 0 | L710 |  | L | 480 | 0 | 0 | 自訂參數推估 | 50-60 | 110 | 2.5273 | 0 | 0.278 | 133.44 | 自訂參數推估 | 電力
通識教育中心 |  |  |  | 電腦-螢幕 | Acer | V193W | 2013 | 1 | 0 | 0 | L71103 |  | L | 924 | 0 | 0 | 自訂參數推估 | 50-60 | 110 | 1.3636 | 0 | 0.15 | 138.6 | 自訂參數推估 | 電力
通識教育中心 |  |  |  | 電腦-螢幕 | Acer | V193W | 2009 | 1 | 0 | 0 | L70104 |  | L | 600 | 0 | 0 | 自訂參數推估 | 50-60 | 110 | 2.2727 | 0 | 0.25 | 150 | 自訂參數推估 | 電力
通識教育中心 |  |  |  | 電腦-螢幕 | ASUS | MM17DG | 2006 | 1 | 0 | 0 | L710 |  | L | 1000 | 0 | 0 | 自訂參數推估 | 50-60 | 110 | 1.3636 | 0 | 0.15 | 150 | 自訂參數推估 | 電力
通識教育中心 |  |  |  | 電腦(含螢幕)-螢幕 | Acer | P205Hl | 2011 | 1 | 0 | 0 | L704 |  | L | 1144 | 0 | 0 | 自訂參數推估 | 50-60 | 110 | 1.3636 | 0 | 0.15 | 171.6 | 自訂參數推估 | 電力
通識教育中心 |  |  |  | 冷氣 | 三菱 | SUZ-KA60NA | 2010 | 1 | 0 | 0 | L710 | 分離式冷氣 | L | 100 | 0 | 0 | 自訂參數推估 | 60 | 220 | 8.0455 | 0 | 1.77 | 177 | 自訂參數推估 | 電力
通識教育中心 |  |  |  | 電腦-螢幕 | HP | LE1902X | 2013 | 1 | 0 | 0 | L704 |  | L | 1440 | 0 | 0 | 自訂參數推估 | 50-60 | 110 | 1.3636 | 0 | 0.15 | 216 | 自訂參數推估 | 電力
通識教育中心 |  |  |  | 冷氣 | 三菱 | SUZ-KA35NA | 2010 | 1 | 0 | 0 | L710 | 分離式冷氣 | L | 308 | 0 | 0 | 自訂參數推估 | 60 | 220 | 4.7273 | 0 | 1.04 | 320.32 | 自訂參數推估 | 電力
通識教育中心 |  |  |  | 微波爐 | LG | NS192W | 2008 | 1 | 0 | 0 | L704 |  | L | 366 | 0 | 0 | 自訂參數推估 | 60 | 110 | 10 | 0 | 1.1 | 402.6 | 自訂參數推估 | 電力
通識教育中心 |  |  |  | 冷氣 | 三菱 | SUZ-KA60NA | 2010 | 2 | 0 | 0 | L707 | 分離式冷氣 | L | 308 | 0 | 0 | 自訂參數推估 | 60 | 220 | 8.0455 | 0 | 1.77 | 1090.32 | 自訂參數推估 | 電力
通識教育中心 |  |  |  | 冷氣 | 三菱 | SUZ-KA35NA | 2010 | 4 | 0 | 0 | L702 | 分離式冷氣 | L | 732 | 0 | 0 | 自訂參數推估 | 60 | 220 | 4.7273 | 0 | 1.04 | 3045.12 | 自訂參數推估 | 電力
通識教育中心 |  |  |  | 冷氣 | 三菱 | SUZ-KA35NA | 2010 | 1 | 0 | 0 | L704 | 分離式冷氣 | L | 732 | 0 | 0 | 自訂參數推估 | 60 | 220 | 4.7273 | 0 | 1.04 | 761.28 | 自訂參數推估 | 電力
通識教育中心 |  |  |  | 冷氣 | 三菱 | SUZ-KA35NA | 2010 | 1 | 0 | 0 | L706 | 分離式冷氣 | L | 732 | 0 | 0 | 自訂參數推估 | 60 | 220 | 4.7273 | 0 | 1.04 | 761.28 | 自訂參數推估 | 電力
通識教育中心 |  |  |  | 冷氣 | 三菱 | SUZ-KA35NA | 2010 | 3 | 0 | 0 | L711 | 分離式冷氣 | L | 732 | 0 | 0 | 自訂參數推估 | 60 | 220 | 4.7273 | 0 | 1.04 | 2283.84 | 自訂參數推估 | 電力
通識教育中心 |  |  |  | 冷氣 | 三菱 | SUZ-KA35NA | 2010 | 3 | 0 | 0 | L712 | 分離式冷氣 | L | 732 | 0 | 0 | 自訂參數推估 | 60 | 220 | 4.7273 | 0 | 1.04 | 2283.84 | 自訂參數推估 | 電力
通識教育中心 |  |  |  | 冷氣 | 三菱 | SUZ-KA35NA | 2010 | 5 | 0 | 0 | L701 | 分離式冷氣 | L | 732 | 0 | 0 | 自訂參數推估 | 60 | 220 | 5.1318 | 0 | 1.129 | 4132.14 | 自訂參數推估 | 電力
通識教育中心 |  |  |  | 冰箱 | sowa | swr-382fc | 1999 | 1 | 0 | 0 | L704 |  | L | 2628 | 6132 | 5 | 自訂參數推估 | 60 | 110 | 2.7273 | 0 | 0.3 | 880.38 | 自訂參數推估 | 電力
通識教育中心 |  |  |  | 冷氣 | 三菱 | SUZ-KA60NA | 2010 | 1 | 0 | 0 | L704 | 分離式冷氣 | L | 732 | 0 | 0 | 自訂參數推估 | 60 | 220 | 8.0455 | 0 | 1.77 | 1295.64 | 自訂參數推估 | 電力
通識教育中心 |  |  |  | 冷氣 | 三菱 | SUZ-KA60NA | 2010 | 2 | 0 | 0 | L706 | 分離式冷氣 | L | 732 | 0 | 0 | 自訂參數推估 | 60 | 220 | 8.0455 | 0 | 1.77 | 2591.28 | 自訂參數推估 | 電力
通識教育中心 |  |  |  | 影印機 | hp | E78330 | 2011 | 1 | 0 | 0 | L704 |  | L | 1100 | 1000 | 0 | 自訂參數推估 | 60 | 110 | 11.8182 | 0 | 1.3 | 1430 | 自訂參數推估 | 電力
通識教育中心 |  |  |  | 影印機 | hp | E72630 | 2011 | 1 | 0 | 0 | L704 |  | L | 1100 | 1000 | 0 | 自訂參數推估 | 60 | 110 | 11.8182 | 0 | 1.3 | 1430 | 自訂參數推估 | 電力
創新育成中心 |  |  |  | 氣冷式冰水主機 | 堃霖 | KHAW-010S | 2020 | 1 | 0 | 0 | NB112 |  | N | 0 | 0 | 0 | 自訂參數推估 | 60 | 380 | 32.5149 | 0 | 21.4 | 0 | 自訂參數推估 | 電力 | 0 | 0 | 0
創新育成中心 |  |  |  | 空調箱 | 力菱 | AHU/3000CMH | 2020 | 1 | 0 | 0 | NB112 |  | N | 0 | 0 | 0 | 自訂參數推估 | 60 | 380 | 5.6217 | 0 | 3.7 | 0 | 自訂參數推估 | 電力 | 0 | 0 | 0
創新育成中心 |  |  |  | 冰水泵 | 東元 | AEHF | 2020 | 1 | 0 | 0 | NB112 |  | N | 0 | 0 | 0 | 自訂參數推估 | 60 | 380 | 4.1327 | 0 | 2.72 | 0 | 自訂參數推估 | 電力 | 0 | 0 | 0
創新育成中心 |  |  |  | 空壓機 | 復信 | OX-7.5 | 2020 | 1 | 0 | 0 | NB112 |  | N | 0 | 0 | 0 | 自訂參數推估 | 60 | 380 | 8.3566 | 0 | 5.5 | 0 | 自訂參數推估 | 電力 | 0 | 0 | 0
創新育成中心 |  |  |  | 冷凍乾燥機 | 宙生 | AD-010 | 2020 | 1 | 0 | 0 | NB112 |  | N | 0 | 0 | 0 | 自訂參數推估 | 60 | 220 | 2.1818 | 0 | 0.48 | 0 | 自訂參數推估 | 電力 | 0 | 0 | 0
創新育成中心 |  |  |  | LED燈具 | 旭光 | S1430021 | 2020 | 10 | 0 | 0 | NB112 |  | N | 0 | 0 | 0 | 自訂參數推估 | 60 | 220 | 0.18 | 0 | 0.04 | 0 | 自訂參數推估 | 電力 | 0 | 0 | 0
創新育成中心 |  |  |  | 口罩機 | 高橋 | MG-GC-95D | 2020 | 1 | 0 | 0 | NB112 |  | N | 0 | 0 | 0 | 自訂參數推估 | 60 | 380 | 15 | 0 | 3.291 | 0 | 自訂參數推估 | 電力 | 0 | 0 | 0
創新育成中心 |  |  |  | 包裝機 | DOMINO | TD-200G | 2020 | 1 | 0 | 0 | NB112 |  | N | 0 | 0 | 0 | 自訂參數推估 | 60 | 380 | 2.43 | 0 | 1.6 | 0 | 自訂參數推估 | 電力 | 0 | 0 | 0
創新育成中心進駐廠商(上穩科技有限公司) |  |  |  | 分光光度計 Thermo Aquamate 8000 | 賽默飛世爾 | Thermo Aquamate 8000 | 2017 | 1 | 0 | 0 | J605 |  | J | 2 | 22 | 5 | 自訂參數推估 | 60 | 380 | 32.5149 | 0 | 21.4 | 66.34 | 自訂參數推估 | 電力 | 0 | 0 | 0
創新育成中心進駐廠商(上穩科技有限公司) |  |  |  | 離子濃度測定儀 Thermo Orion Star™A214 pH / ISE+CN電極 | 賽默飛世爾 | Thermo Orion Star™A214 pH / ISE | 2017 | 1 | 0 | 0 | J605 |  | J | 2 | 22 | 5 | 自訂參數推估 | 60 | 380 | 32.5149 | 0 | 21.4 | 66.34 | 自訂參數推估 | 電力 | 0 | 0 | 0
創新育成中心進駐廠商(上穩科技有限公司) |  |  |  | Thermo Fisher TRACE 1600 GC-FID(含Autoinjector/ Tray/PC/Printer) | 賽默飛世爾 | Thermo Fisher TRACE 1600 GC-FID | 2024 | 1 | 0 | 0 | J605 |  | J | 4 | 20 | 5 | 自訂參數推估 | 60 | 380 | 32.5149 | 0 | 21.4 | 107 | 自訂參數推估 | 電力 | 0 | 0 | 0
創新育成中心進駐廠商(上穩科技有限公司) |  |  |  | Vanquish™ Flex UHPLC液相層析儀 | 賽默飛世爾 | Thermo VC-S01-A-02 VC-P20-A-01 VC-A13-A-02 VC-C10-A-03 VC-D40-A-01 | 2024 | 1 | 0 | 0 | J605 |  | J | 4 | 20 | 5 | 自訂參數推估 | 60 | 380 | 32.5149 | 0 | 21.4 | 107 | 自訂參數推估 | 電力 | 0 | 0 | 0
創新育成中心進駐廠商(上穩科技有限公司) |  |  |  | Mettler Toledo XS105DU 分析天平(含PC/砝碼) | 梅特勒托利多 | XS105DU | 2018 | 1 | 0 | 0 | J605 |  | J | 6 | 18 | 5 | 自訂參數推估 | 60 | 380 | 32.5149 | 0 | 21.4 | 147.66 | 自訂參數推估 | 電力 | 0 | 0 | 0
創新育成中心進駐廠商(上穩科技有限公司) |  |  |  | Agilent 5110 VDV ICP-OES Spectrometery(含SPS4自動進樣系統/PC/Printer) | 安捷倫 | Agilent 5110 VDV ICP-OES Spectrometery | 2019 | 1 | 0 | 0 | J506 |  | J | 6 | 18 | 5 | 自訂參數推估 | 60 | 380 | 32.5149 | 0 | 21.4 | 147.66 | 自訂參數推估 | 電力 | 0 | 0 | 0
創新育成中心進駐廠商(上穩科技有限公司) |  |  |  | Agilent 7890B氣相層析儀(含7693A Autoinjector/7693 Tray/PC/Printer) | 安捷倫 | 7890B GC/FID | 2018 | 1 | 0 | 0 | J605 |  | J | 8 | 16 | 5 | 自訂參數推估 | 60 | 380 | 32.5149 | 0 | 21.4 | 188.32 | 自訂參數推估 | 電力 | 0 | 0 | 0
創新育成中心進駐廠商(上穩科技有限公司) |  |  |  | IC02離子層析儀 | 賽默飛世爾 | Dionex Aquion 170421187 | 2019 | 1 | 0 | 0 | J605 |  | J | 8 | 16 | 5 | 自訂參數推估 | 60 | 380 | 32.5149 | 0 | 21.4 | 188.32 | 自訂參數推估 | 電力 | 0 | 0 | 0
創新育成中心進駐廠商(上穩科技有限公司) |  |  |  | HPLC01液相層析儀 | 賽默飛世爾 | Thermo LPG-3400SD 8149443 | 2018 | 1 | 0 | 0 | J605 |  | J | 8 | 16 | 5 | 自訂參數推估 | 60 | 380 | 32.5149 | 0 | 21.4 | 188.32 | 自訂參數推估 | 電力 | 0 | 0 | 0
創新育成中心進駐廠商(上穩科技有限公司) |  |  |  | Agilent 8890B/5977B氣相層析質譜儀(含7693A Autoinjector/7693 Tray/PC/Printer) | 安捷倫 | Agilent 8890B/5977B | 2019 | 1 | 0 | 0 | J605 |  | J | 8 | 16 | 5 | 自訂參數推估 | 60 | 380 | 32.5149 | 0 | 21.4 | 188.32 | 自訂參數推估 | 電力 | 0 | 0 | 0
創新育成中心進駐廠商(上穩科技有限公司) |  |  |  | Thermo Fisher TRACE 1300 GC-FID(含Autoinjector/ Tray/PC/Printer) | 賽默飛世爾 | Thermo Fisher TRACE 1300 GC-FID | 2020 | 1 | 0 | 0 | J605 |  | J | 8 | 16 | 5 | 自訂參數推估 | 60 | 380 | 32.5149 | 0 | 21.4 | 188.32 | 自訂參數推估 | 電力 | 0 | 0 | 0
創新育成中心進駐廠商(上穩科技有限公司) |  |  |  | Thermo Fisher TRACE 1300 GC-FID(含Autoinjector/ Tray/PC/Printer) | 賽默飛世爾 | Thermo Fisher TRACE 1300 GC-FID | 2021 | 1 | 0 | 0 | J605 |  | J | 8 | 16 | 5 | 自訂參數推估 | 60 | 380 | 32.5149 | 0 | 21.4 | 188.32 | 自訂參數推估 | 電力 | 0 | 0 | 0
創新育成中心進駐廠商(上穩科技有限公司) |  |  |  | IC03離子層析儀 | 賽默飛世爾 | Dionex Aquion 170421187 | 2021 | 1 | 0 | 0 | J605 |  | J | 8 | 16 | 5 | 自訂參數推估 | 60 | 380 | 32.5149 | 0 | 21.4 | 188.32 | 自訂參數推估 | 電力 | 0 | 0 | 0
創新育成中心進駐廠商(上穩科技有限公司) |  |  |  | Thermo Fisher TRACE 1300 GC-FID(含Autoinjector/ Tray/PC/Printer) | 賽默飛世爾 | Thermo Fisher TRACE 1300 GC-FID | 2021 | 1 | 0 | 0 | J506 |  | J | 8 | 16 | 5 | 自訂參數推估 | 60 | 380 | 32.5149 | 0 | 21.4 | 188.32 | 自訂參數推估 | 電力 | 0 | 0 | 0
創新育成中心進駐廠商(上穩科技有限公司) |  |  |  | 桌上型電腦(含螢幕) | ASUS | - | 2018 | 1 | 0 | 0 | J605 |  | J | 8 | 16 | 5 | 自訂參數推估 | 60 | 380 | 32.5149 | 0 | 21.4 | 188.32 | 自訂參數推估 | 電力 | 0 | 0 | 0
創新育成中心進駐廠商(上穩科技有限公司) |  |  |  | 桌上型電腦(含螢幕) | ASUS | - | 2018 | 1 | 0 | 0 | J605 |  | J | 8 | 16 | 5 | 自訂參數推估 | 60 | 380 | 32.5149 | 0 | 21.4 | 188.32 | 自訂參數推估 | 電力 | 0 | 0 | 0
創新育成中心進駐廠商(上穩科技有限公司) |  |  |  | 桌上型電腦(含螢幕) | ASUS | - | 2018 | 1 | 0 | 0 | J605 |  | J | 8 | 16 | 5 | 自訂參數推估 | 60 | 380 | 32.5149 | 0 | 21.4 | 188.32 | 自訂參數推估 | 電力 | 0 | 0 | 0
創新育成中心進駐廠商(上穩科技有限公司) |  |  |  | 桌上型電腦(含螢幕) | ASUS | - | 2020 | 1 | 0 | 0 | J605 |  | J | 8 | 16 | 5 | 自訂參數推估 | 60 | 380 | 32.5149 | 0 | 21.4 | 188.32 | 自訂參數推估 | 電力 | 0 | 0 | 0
創新育成中心進駐廠商(上穩科技有限公司) |  |  |  | 桌上型電腦(含螢幕) | ASUS | - | 2020 | 1 | 0 | 0 | J605 |  | J | 8 | 16 | 5 | 自訂參數推估 | 60 | 380 | 32.5149 | 0 | 21.4 | 188.32 | 自訂參數推估 | 電力 | 0 | 0 | 0
創新育成中心進駐廠商(上穩科技有限公司) |  |  |  | 桌上型電腦(含螢幕) | ASUS | - | 2020 | 1 | 0 | 0 | J605 |  | J | 8 | 16 | 5 | 自訂參數推估 | 60 | 380 | 32.5149 | 0 | 21.4 | 188.32 | 自訂參數推估 | 電力 | 0 | 0 | 0
創新育成中心進駐廠商(上穩科技有限公司) |  |  |  | 桌上型電腦(含螢幕) | ASUS | - | 2020 | 1 | 0 | 0 | J605 |  | J | 8 | 16 | 5 | 自訂參數推估 | 60 | 380 | 32.5149 | 0 | 21.4 | 188.32 | 自訂參數推估 | 電力 | 0 | 0 | 0
創新育成中心進駐廠商(上穩科技有限公司) |  |  |  | 桌上型電話 | 國際牌 | - | 2018 | 1 | 0 | 0 | J605 |  | J | 8 | 16 | 5 | 自訂參數推估 | 60 | 380 | 32.5149 | 0 | 21.4 | 188.32 | 自訂參數推估 | 電力 | 0 | 0 | 0
創新育成中心進駐廠商(上穩科技有限公司) |  |  |  | 桌上型電話 | 國際牌 | - | 2018 | 1 | 0 | 0 | J605 |  | J | 8 | 16 | 5 | 自訂參數推估 | 60 | 380 | 32.5149 | 0 | 21.4 | 188.32 | 自訂參數推估 | 電力 | 0 | 0 | 0
創新育成中心進駐廠商(上穩科技有限公司) |  |  |  | 桌上型電話 | 國際牌 | - | 2018 | 1 | 0 | 0 | J605 |  | J | 8 | 16 | 5 | 自訂參數推估 | 60 | 380 | 32.5149 | 0 | 21.4 | 188.32 | 自訂參數推估 | 電力 | 0 | 0 | 0
創新育成中心進駐廠商(佳聯酵素生物科技有限公司) |  |  |  | 恆溫培養箱 | nova | s300 | 2018 | 1 | 0 | 0 | NB113(HKU-IIC11) |  | N | 3456 | 5304 | 0 | 自訂參數推估 | 60 | 110 | 10 | 0 | 0.08 | 276.48 | 自訂參數推估 | 電力 | 0 | 0 | 0
創新育成中心進駐廠商(泓洋科技顧問有限公司) |  |  |  | 水下無人機V6s | FIFISH | FIFISH V6s | 2020 | 1 | 0 | 0 | NB113(HKU-IIC10) |  | N | 0 | 0 | 0 | 自訂參數推估 | 0 | 0 | 0 | 0 | 0 | 0 | 自訂參數推估 | 電力 | 0 | 0 | 0
創新育成中心進駐廠商(泓洋科技顧問有限公司) |  |  |  | 水下無人機V6 | FIFISH | FIFISH V6 | 2020 | 1 | 0 | 0 | NB113(HKU-IIC10) |  | N | 0 | 0 | 0 | 自訂參數推估 | 0 | 0 | 0 | 0 | 0 | 0 | 自訂參數推估 | 電力 | 0 | 0 | 0
創新育成中心進駐廠商(泓洋科技顧問有限公司) |  |  |  | 無人機 | DJI | 4A | 2020 | 1 | 0 | 0 | NB113(HKU-IIC10) |  | N | 0 | 0 | 0 | 自訂參數推估 | 60 | 380 | 2.43 | 0 | 1.6 | 0 | 自訂參數推估 | 電力 | 0 | 0 | 0
創新育成中心進駐廠商(泓洋科技顧問有限公司) |  |  |  | 電腦主機 | ASUS | - | 2020 | 1 | 0 | 0 | NB111(HKU-IIC8) |  | N | 0 | 0 | 0 | 自訂參數推估 | 0 | 0 | 0 | 0 | 0 | 0 | 自訂參數推估 | 電力 | 0 | 0 | 0
創新育成中心進駐廠商(泓洋科技顧問有限公司) |  |  |  | 工作站 | Synology | Synology DS218play設備 Realtek RTD1296 SoC-7.2TB(序號2070Q8N449602) | 2020 | 1 | 0 | 0 | NB111(HKU-IIC8) |  | N | 8500 | 0 | 0 | 自訂參數推估 | 50 | 110 | 0 | 0 | 0 | 0 | 自訂參數推估 | 電力 | 0 | 0 | 0
創新育成中心進駐廠商(泓洋科技顧問有限公司) |  |  |  | 碎紙機 | FILUX 飛力士 | FC-801C | 2021 | 1 | 0 | 0 | NB111(HKU-IIC8) |  | N | 0 | 0 | 0 | 自訂參數推估 | 0 | 0 | 0 | 0 | 0 | 0 | 自訂參數推估 | 電力 | 0 | 0 | 0
創新育成中心進駐廠商(泓洋科技顧問有限公司) |  |  |  | 光觸媒空氣清淨機 | YFLife圓方 | AIR6 Plus | 2022 | 1 | 0 | 0 | NB111(HKU-IIC8) |  | N | 0 | 0 | 0 | 自訂參數推估 | 0 | 0 | 0 | 0 | 0 | 0 | 自訂參數推估 | 電力 | 0 | 0 | 0
創新育成中心進駐廠商(泓洋科技顧問有限公司) |  |  |  | 數位電話 | Panasonic | KX-TG6812 | 2022 | 1 | 0 | 0 | NB111(HKU-IIC8) |  | N | 8500 | 0 | 0 | 自訂參數推估 | 60 | 110 | 1e-05 | 0 | 0 | 0 | 自訂參數推估 | 電力 | 0 | 0 | 0
創新育成中心進駐廠商(泓洋科技顧問有限公司) |  |  |  | IPAD MINI6 | APPLE | IPAD MINI6 | 2022 | 1 | 0 | 0 | NB111(HKU-IIC8) |  | N | 0 | 0 | 0 | 自訂參數推估 | 0 | 0 | 0 | 0 | 0 | 0 | 自訂參數推估 | 電力 | 0 | 0 | 0
創新育成中心進駐廠商(泓洋科技顧問有限公司) |  |  |  | 手機 | Google | Pixel 7 pro | 2023 | 1 | 0 | 0 | NB111(HKU-IIC8) |  | N | 0 | 0 | 0 | 自訂參數推估 | 0 | 0 | 0 | 0 | 0 | 0 | 自訂參數推估 | 電力 | 0 | 0 | 0
創新育成中心進駐廠商(泓洋科技顧問有限公司) |  |  |  | 電視 | BENQ | E43-700 | 2020 | 1 | 0 | 0 | NB111(HKU-IIC8) |  | N | 100 | 0 | 0 | 自訂參數推估 | 60 | 110 | 0.84 | 0 | 0.0737 | 7.37 | 自訂參數推估 | 電力 | 0 | 0 | 0
創新育成中心進駐廠商(泓洋科技顧問有限公司) |  |  |  | 咖啡機 | Panasonic | NC-R600 | 2020 | 1 | 0 | 0 | NB111(HKU-IIC8) |  | N | 30 | 0 | 0 | 自訂參數推估 | 50 | 220 | 0 | 0 | 0.9 | 27 | 自訂參數推估 | 電力 | 0 | 0 | 0
創新育成中心進駐廠商(泓洋科技顧問有限公司) |  |  |  | 印表機 | HP | LaserJet Pro M12w | 2020 | 1 | 0 | 0 | NB111(HKU-IIC8) |  | N | 100 | 0 | 0 | 自訂參數推估 | 60 | 115 | 12 | 0 | 0.375 | 37.5 | 自訂參數推估 | 電力 | 0 | 0 | 0
創新育成中心進駐廠商(泓洋科技顧問有限公司) |  |  |  | 印表機 | HP | LaserJet Professional P1606dn | 2020 | 1 | 0 | 0 | NB111(HKU-IIC8) |  | N | 100 | 0 | 0 | 自訂參數推估 | 60 | 115 | 12 | 0 | 0.4 | 40 | 自訂參數推估 | 電力 | 0 | 0 | 0
創新育成中心進駐廠商(泓洋科技顧問有限公司) |  |  |  | 電腦螢幕 | DELL | S2722DC | 2022 | 1 | 0 | 0 | NB111(HKU-IIC8) |  | N | 1150 | 0 | 0 | 自訂參數推估 | 60 | 110 | 0 | 0 | 0.155 | 178.25 | 自訂參數推估 | 電力 | 0 | 0 | 0
創新育成中心進駐廠商(泓洋科技顧問有限公司) |  |  |  | 工作站 | Synology | Synology DS923-PLUSNAS設備 4BAY組合-搭Seagate4TB硬碟 ST4000VN006 | 2023 | 1 | 0 | 0 | NB111(HKU-IIC8) |  | N | 8500 | 0 | 0 | 自訂參數推估 | 60 | 110 | 0 | 0 | 0.03551 | 301.835 | 自訂參數推估 | 電力 | 0 | 0 | 0
創新育成中心進駐廠商(泓洋科技顧問有限公司) |  |  |  | 冰箱 | TECO | R1001S | 2021 | 1 | 0 | 0 | NB111(HKU-IIC8) |  | N | 8500 | 0 | 0 | 自訂參數推估 | 60 | 110 | 0 | 0 | 0.052 | 442 | 自訂參數推估 | 電力 | 0 | 0 | 0
創新育成中心進駐廠商(泓洋科技顧問有限公司) |  |  |  | 電腦螢幕 | DELL | P2418HZM | 2020 | 1 | 0 | 0 | NB111(HKU-IIC8) |  | N | 1150 | 0 | 0 | 自訂參數推估 | 50 | 110 | 30 | 0 | 0.54 | 621 | 自訂參數推估 | 電力
創新育成中心進駐廠商(泓洋科技顧問有限公司) |  |  |  | 筆記型電腦 | ASUS | X1403ZA(i5-12500H) 記憶體40GB(8G+32G) 硬碟1TB | 2023 | 1 | 0 | 0 | NB111(HKU-IIC8) |  | N | 8500 | 0 | 0 | 自訂參數推估 | 60 | 110 | 4.74 | 0 | 0.09 | 765 | 自訂參數推估 | 電力 | 0 | 0 | 0
創新育成中心進駐廠商(泓洋科技顧問有限公司) |  |  |  | 電腦螢幕 | LG | 25UM57-P | 2020 | 1 | 0 | 0 | NB111(HKU-IIC8) |  | N | 500 | 0 | 0 | 自訂參數推估 | 50 | 110 | 30 | 0 | 54 | 27000 | 自訂參數推估 | 電力 | 0 | 0 | 0
創新育成中心進駐廠商(泓洋科技顧問有限公司) |  |  |  | 電腦螢幕 | ACER | KA240HQ | 2020 | 1 | 0 | 0 | NB111(HKU-IIC8) |  | N | 500 | 0 | 0 | 自訂參數推估 | 50 | 110 | 30 | 0 | 54 | 27000 | 自訂參數推估 | 電力 | 0 | 0 | 0
創新育成中心進駐廠商(新賀斯國際有限公司) |  |  |  | 細胞培養箱 | Thermo | 310 | 2017 | 1 | 0 | 0 | N405 |  | N | 0 | 0 | 0 | 自訂參數推估 | 60 | 110 | 4.5455 | 24.2 | 0.5 | 0 | 自訂參數推估 | 電力 | 0 | 0 | 0
創新育成中心進駐廠商(新賀斯國際有限公司) |  |  |  | 細胞培養箱 | RWD | D181 | 2022 | 1 | 0 | 0 | N405 |  | N | 0 | 0 | 0 | 自訂參數推估 | 60 | 110 | 10.9091 | 10.0833 | 1.2 | 0 | 自訂參數推估 | 電力 | 0 | 0 | 0
創新育成中心進駐廠商(新賀斯國際有限公司) |  |  |  | CO2 自動交換系統 | good power | GP-500 | 2005 | 1 | 0 | 0 | N405 |  | N | 0 | 0 | 0 | 自訂參數推估 | 60 | 110 | 0.909 | 121.0121 | 0.1 | 0 | 自訂參數推估 | 電力 | 0 | 0 | 0
創新育成中心進駐廠商(新賀斯國際有限公司) |  |  |  | 4呎無菌操作台 | 喬智生技有限公司 | 2TS-1030 | 2024 | 1 | 0 | 0 | N405 |  | N | 0 | 0 | 0 | 自訂參數推估 | 60 | 110 | 4.5455 | 24.2 | 0.5 | 0 | 自訂參數推估 | 電力 | 0 | 0 | 0
創新育成中心進駐廠商(新賀斯國際有限公司) |  |  |  | 無油式真空幫浦 | Rocker300 | 167300-11 | 2024 | 1 | 0 | 0 | N405 |  | N | 0 | 0 | 0 | 自訂參數推估 | 60 | 110 | 0.7 | 157.14 | 0.077 | 0 | 自訂參數推估 | 電力 | 0 | 0 | 0
創新育成中心進駐廠商(新賀斯國際有限公司) |  |  |  | 空氣清淨機 | Honeywell | HPA5150WTWV1 | 2024 | 1 | 0 | 0 | N405 |  | N | 0 | 0 | 0 | 自訂參數推估 | 60 | 110 | 0.13636 | 806.6667 | 0.015 | 0 | 自訂參數推估 | 電力 | 0 | 0 | 0
創新育成中心進駐廠商(新賀斯國際有限公司) |  |  |  | 水浴鍋 | Hsinch-JF | G-20 | 2013 | 1 | 0 | 0 | N405 |  | N | 0 | 0 | 0 | 自訂參數推估 | 60 | 110 | 14 | 7.8571 | 1.54 | 0 | 自訂參數推估 | 電力 | 0 | 0 | 0
創新育成中心進駐廠商(新賀斯國際有限公司) |  |  |  | 桌上型平面震盪器 | pantech international | spire mixer 5100 | - | 1 | 0 | 0 | N405 |  | N | 0 | 0 | 0 | 自訂參數推估 | 60 | 110 | 0.64545 | 170.4225 | 0.071 | 0 | 自訂參數推估 | 電力 | 0 | 0 | 0
創新育成中心進駐廠商(新賀斯國際有限公司) |  |  |  | 顯微鏡 | Nikon | ECLIPSE TS100 | 2007 | 1 | 0 | 0 | N405 |  | N | 0 | 0 | 0 | 自訂參數推估 | 60 | 110 | 0.8 | 137.5 | 0.088 | 0 | 自訂參數推估 | 電力 | 0 | 0 | 0
創新育成中心進駐廠商(新賀斯國際有限公司) |  |  |  | 吸塵器 | TECO | XYFXJ066 | 2023 | 1 | 0 | 0 | N405 |  | N | 0 | 0 | 0 | 自訂參數推估 | 60 | 110 | 5.4545 | 20.1667 | 0.6 | 0 | 自訂參數推估 | 電力 | 0 | 0 | 0
創新育成中心進駐廠商(新賀斯國際有限公司) |  |  |  | 電子天平 | SHIMADZU | ATX-124R | 2024 | 1 | 0 | 0 | N405 |  | N | 0 | 0 | 0 | 自訂參數推估 | 60 | 110 | 10 | 11 | 1.1 | 0 | 自訂參數推估 | 電力 | 0 | 0 | 0
創新育成中心進駐廠商(新賀斯國際有限公司) |  |  |  | pH meter | OHAUS | AB23PH | 2024 | 1 | 0 | 0 | N405 |  | N | 0 | 0 | 0 | 自訂參數推估 | 60 | 110 | 0.2 | 550 | 0.022 | 0 | 自訂參數推估 | 電力 | 0 | 0 | 0
創新育成中心進駐廠商(新賀斯國際有限公司) |  |  |  | 電磁加熱攪拌器 | OHAUS | E-G31HS07C | 2024 | 1 | 0 | 0 | N405 |  | N | 0 | 0 | 0 | 自訂參數推估 | 60 | 110 | 10 | 11 | 1.1 | 0 | 自訂參數推估 | 電力 | 0 | 0 | 0
創新育成中心進駐廠商(新賀斯國際有限公司) |  |  |  | 桌上型平面震盪器 | Vortex-Genie 2 | G-560 | - | 2 | 0 | 0 | N405 |  | N | 0 | 0 | 0 | 自訂參數推估 | 60 | 120 | 0.65 | 184.6154 | 0.078 | 0 | 自訂參數推估 | 電力 | 0 | 0 | 0
創新育成中心進駐廠商(新賀斯國際有限公司) |  |  |  | 電源供應器 | Major Science | MP-310 | - | 1 | 0 | 0 | N405 |  | N | 0 | 0 | 0 | 自訂參數推估 | 60 | 110 | 1.8182 | 60.5 | 0.2 | 0 | 自訂參數推估 | 電力 | 0 | 0 | 0
創新育成中心進駐廠商(新賀斯國際有限公司) |  |  |  | 迷你離心機 | 汎泰儀器 | ufo 2100 | - | 1 | 0 | 0 | N405 |  | N | 0 | 0 | 0 | 自訂參數推估 | 60 | 110 | 0.13636 | 806.6667 | 0.015 | 0 | 自訂參數推估 | 電力 | 0 | 0 | 0
創新育成中心進駐廠商(新賀斯國際有限公司) |  |  |  | 4度C雙門展示櫃冰箱 | DAY TIME | DT-611 | 2024 | 1 | 0 | 0 | N405 |  | N | 0 | 0 | 0 | 自訂參數推估 | 60 | 115 | 0.043478 | 2645 | 0.005 | 0 | 自訂參數推估 | 電力 | 0 | 0 | 0
創新育成中心進駐廠商(新賀斯國際有限公司) |  |  |  | -20度C冰箱 | Frigidaire | FFU21F5HW | - | 1 | 0 | 0 | N405 |  | N | 0 | 0 | 0 | 自訂參數推估 | 60 | 115 | 5 | 23 | 0.575 | 0 | 自訂參數推估 | 電力 | 0 | 0 | 0
創新育成中心進駐廠商(新賀斯國際有限公司) |  |  |  | -80度C冰箱 | Thermo Scientific / | TSX60086D | 2024 | 1 | 0 | 0 | N405 |  | N | 0 | 0 | 0 | 自訂參數推估 | 60 | 220 | 10 | 22 | 2.2 | 0 | 自訂參數推估 | 電力 | 0 | 0 | 0
創新育成中心進駐廠商(新賀斯國際有限公司) |  |  |  | 電壓穩壓器 | 亞泰(YEATAY) | YTAM-5GGA | 2024 | 1 | 0 | 0 | N405 |  | N | 0 | 0 | 0 | 自訂參數推估 | 60 | 220 | 0.0090909 | 24200 | 0.002 | 0 | 自訂參數推估 | 電力 | 0 | 0 | 0
創新育成中心進駐廠商(新賀斯國際有限公司) |  |  |  | 迷你離心機 (mini centrifuge) | JOANLAB | MC-4K | 2024 | 1 | 0 | 0 | N405 |  | N | 0 | 0 | 0 | 自訂參數推估 | 60 | 110 | 0.13636 | 806.6667 | 0.015 | 0 | 自訂參數推估 | 電力 | 0 | 0 | 0
創新育成中心進駐廠商(新賀斯國際有限公司) |  |  |  | 平面振盪器 | DIGITAL ROTATOR | DSR-2800D-N | - | 1 | 0 | 0 | N405 |  | N | 0 | 0 | 0 | 自訂參數推估 | 60 | 110 | 0.5 | 220 | 0.055 | 0 | 自訂參數推估 | 電力 | 0 | 0 | 0
創新育成中心進駐廠商(新賀斯國際有限公司) |  |  |  | CFX connect Real-Time System | Bio-rad | 788BR05357 | 2016 | 1 | 0 | 0 | N405 |  | N | 0 | 0 | 0 | 自訂參數推估 | 60 | 110 | 7.7273 | 14.2353 | 0.85 | 0 | 自訂參數推估 | 電力 | 0 | 0 | 0
創新育成中心進駐廠商(新賀斯國際有限公司) |  |  |  | 電腦主機 | Lemel | - | 2016 | 1 | 0 | 0 | N405 |  | N | 0 | 0 | 0 | 自訂參數推估 | 60 | 110 | 2.7273 | 40.3333 | 0.3 | 0 | 自訂參數推估 | 電力 | 0 | 0 | 0
創新育成中心進駐廠商(新賀斯國際有限公司) |  |  |  | 螢幕滑鼠鍵盤 | Asus | LE190/W | 2016 | 1 | 0 | 0 | N405 |  | N | 0 | 0 | 0 | 自訂參數推估 | 60 | 110 | 1.8182 | 60.5 | 0.2 | 0 | 自訂參數推估 | 電力 | 0 | 0 | 0
創新育成中心進駐廠商(新賀斯國際有限公司) |  |  |  | 恆溫乾浴器 | Major Science | EL-01 | 2018 | 1 | 0 | 0 | N405 |  | N | 0 | 0 | 0 | 自訂參數推估 | 60 | 110 | 1.6 | 68.75 | 0.176 | 0 | 自訂參數推估 | 電力 | 0 | 0 | 0
創新育成中心進駐廠商(新賀斯國際有限公司) |  |  |  | 小型-迴旋振盪器 | GenPure | OSR201-01(02) | 2018 | 1 | 0 | 0 | N405 |  | N | 0 | 0 | 0 | 自訂參數推估 | 60 | 110 | 3.6364 | 30.25 | 0.4 | 0 | 自訂參數推估 | 電力 | 0 | 0 | 0
創新育成中心進駐廠商(新賀斯國際有限公司) |  |  |  | 桌上型平面震盪器 (Vortex Mixer) | digisystemlab | VM-2000 | 2024 | 1 | 0 | 0 | N405 |  | N | 0 | 0 | 0 | 自訂參數推估 | 60 | 110 | 2 | 55 | 0.22 | 0 | 自訂參數推估 | 電力 | 0 | 0 | 0
創新育成中心進駐廠商(新賀斯國際有限公司) |  |  |  | 落地式多功能冷凍離心機 | ThermoFisher | Sorvall ST8FR | 2024 | 1 | 0 | 0 | N405 |  | N | 0 | 0 | 0 | 自訂參數推估 | 60 | 110 | 3 | 36.6667 | 0.35 | 0 | 自訂參數推估 | 電力 | 0 | 0 | 0
創新育成中心進駐廠商(新賀斯國際有限公司) |  |  |  | 化學抽氣操作台 | 川富(Fume hood) | HAG-150 | 2006 | 1 | 0 | 0 | N405 |  | N | 0 | 0 | 0 | 自訂參數推估 | 60 | 110 | 4 | 27.5 | 0.6 | 0 | 自訂參數推估 | 電力 | 0 | 0 | 0
創新育成中心進駐廠商(新賀斯國際有限公司) |  |  |  | 72公升電子防潮箱 | 防潮家 | D-70C | 2024 | 1 | 0 | 0 | N405 |  | N | 0 | 0 | 0 | 自訂參數推估 | 60 | 110 | 0.01 | 11000 | 0.001 | 0 | 自訂參數推估 | 電力 | 0 | 0 | 0
創新育成中心進駐廠商(新賀斯國際有限公司) |  |  |  | 電腦主機 | acer | rb102-12n series | 2024 | 4 | 0 | 0 | N405 |  | N | 0 | 0 | 0 | 自訂參數推估 | 60 | 110 | 0.90909 | 121 | 0.1 | 0 | 自訂參數推估 | 電力 | 0 | 0 | 0
創新育成中心進駐廠商(新賀斯國際有限公司) |  |  |  | 螢幕 | AOC | 27B2HM2/96 | 2024 | 4 | 0 | 0 | N405 |  | N | 0 | 0 | 0 | 自訂參數推估 | 60 | 110 | 0.20909 | 526.087 | 0.023 | 0 | 自訂參數推估 | 電力 | 0 | 0 | 0
創新育成中心進駐廠商(新賀斯國際有限公司) |  |  |  | 雷射印表機 | brother | DCP-1610W | 2023 | 1 | 0 | 0 | N405 |  | N | 0 | 0 | 0 | 自訂參數推估 | 60 | 110 | 8.9 | 12.3596 | 0.979 | 0 | 自訂參數推估 | 電力 | 0 | 0 | 0
創新育成中心進駐廠商(新賀斯國際有限公司) |  |  |  | 轉盤式微波爐 | HERAN | HMO-20G1T | 2024 | 1 | 0 | 0 | N405 |  | N | 0 | 0 | 0 | 自訂參數推估 | 60 | 110 | 10 | 11 | 1.1 | 0 | 自訂參數推估 | 電力 | 0 | 0 | 0
創新育成中心進駐廠商(新賀斯國際有限公司) |  |  |  | 家用冰箱 | 東元冰箱 | R130-S | 2002 | 1 | 0 | 0 | N405 |  | N | 0 | 0 | 0 | 自訂參數推估 | 60 | 110 | 1.0273 | 107.0796 | 0.113 | 0 | 自訂參數推估 | 電力 | 0 | 0 | 0
創新育成中心進駐廠商(新賀斯國際有限公司) |  |  |  | 冷暖移動式空調 | Teco | XYFMP-2805FH | 2023 | 1 | 0 | 0 | N405 |  | N | 0 | 0 | 0 | 自訂參數推估 | 60 | 110 | 9.8182 | 11.2037 | 1.08 | 0 | 自訂參數推估 | 電力 | 0 | 0 | 0
創新育成中心進駐廠商(新賀斯國際有限公司) |  |  |  | 液晶投影機 | EPSON | EB-X05 | 2017 | 1 | 0 | 0 | N405 |  | N | 0 | 0 | 0 | 自訂參數推估 | 60 | 110 | 1.3 | 84.6154 | 0.143 | 0 | 自訂參數推估 | 電力 | 0 | 0 | 0
創新育成中心進駐廠商(齊妍國際有限公司) |  |  |  | 電子秤 | 今日儀器 | FX-3000i | 2016 | 1 | 0 | 0 | NB111(HKU-IIC5) |  | N | 100 | 0 | 0 | 自訂參數推估 | 60 | 110 | 11 | 10 | 1.21 | 121 | 自訂參數推估 | 電力 | 0 | 0 | 0
創新育成中心進駐廠商(齊妍國際有限公司) |  |  |  | 桌上型電腦 (含螢幕) | ASUS | - | 2020 | 1 | 0 | 0 | NB111(HKU-IIC5) |  | N | 1000 | 0 | 0 | 自訂參數推估 | 60 | 110 | 0.9 | 121 | 1 | 1000 | 自訂參數推估 | 電力 | 0 | 0 | 0
創新育成中心進駐廠商(齊妍國際有限公司) |  |  |  | PH計 | 今日儀器 | PH510 | 2016 | 1 | 0 | 0 | NB111(HKU-IIC5) |  | N | 150 | 0 | 0 | 自訂參數推估 | 60 | 110 | 0.091 | 1208.8 | 10 | 1500 | 自訂參數推估 | 電力 | 0 | 0 | 0
創新育成中心進駐廠商(齊妍國際有限公司) |  |  |  | 筆記電腦 | ASUS | Aspire Vero | 2022 | 1 | 0 | 0 | NB111(HKU-IIC5) |  | N | 1000 | 0 | 0 | 自訂參數推估 | 60 | 110 | 0.2 | 604 | 20 | 20000 | 自訂參數推估 | 電力 | 0 | 0 | 0
創新育成中心進駐廠商(齊妍國際有限公司) |  |  |  | 乳化機 | 今日儀器 | HM-302 | 2016 | 1 | 0 | 0 | NB111(HKU-IIC5) |  | N | 100 | 0 | 0 | 自訂參數推估 | 60 | 110 | 2 | 55 | 220 | 22000 | 自訂參數推估 | 電力 | 0 | 0 | 0
創新育成中心進駐廠商(禮晏生物科技股份有限公司) |  |  |  | 恆溫震盪培養箱 | DENG YNG | E450 | 2019 | 1 | 0 | 0 | NB111(HKU-IIC6) |  | N | 0 | 24 | 0 | 自訂參數推估 | 60 | 110 | 6 | 0 | 0 | 0 | 自訂參數推估 | 電力 | 0 | 0 | 0
創新育成中心進駐廠商(禮晏生物科技股份有限公司) |  |  |  | 耳機系統 | Sennheiser | HD800S | 2021 | 1 | 0 | 0 | NB111(HKU-IIC1) |  | N | 8 | 16 | 0 | 自訂參數推估 | 60 | 110 | 1 | 0 | 0.11 | 0.88 | 自訂參數推估 | 電力 | 0 | 0 | 0
創新育成中心進駐廠商(禮晏生物科技股份有限公司) |  |  |  | 訊號擴大機 | Violectric | HPA V281(Final edition) | 2021 | 1 | 0 | 0 | NB111(HKU-IIC1) |  | N | 8 | 16 | 0 | 自訂參數推估 | 60 | 110 | 2 | 0 | 0.22 | 1.76 | 自訂參數推估 | 電力 | 0 | 0 | 0
創新育成中心進駐廠商(禮晏生物科技股份有限公司) |  |  |  | 桌上型電腦(含螢幕) | - | - | 2021 | 1 | 0 | 0 | NB111(HKU-IIC1) |  | N | 8 | 16 | 0 | 自訂參數推估 | 60 | 110 | 3 | 0 | 0.33 | 2.64 | 自訂參數推估 | 電力 | 0 | 0 | 0
創新育成中心進駐廠商(禮晏生物科技股份有限公司) |  |  |  | 4℃低溫冷藏冰箱 | 瑞興 | - | 2018 | 1 | 0 | 0 | NB111(HKU-IIC6) |  | N | 24 | 0 | 0 | 自訂參數推估 | 60 | 110 | 4 | 0 | 0.44 | 10.56 | 自訂參數推估 | 電力 | 0 | 0 | 0
創新育成中心進駐廠商(禮晏生物科技股份有限公司) |  |  |  | 負20℃低溫冷凍冰箱 | AZOTECH | - | 2018 | 1 | 0 | 0 | NB111(HKU-IIC6) |  | N | 24 | 0 | 0 | 自訂參數推估 | 60 | 110 | 6.5 | 0 | 0.715 | 17.16 | 自訂參數推估 | 電力 | 0 | 0 | 0
創新育成中心進駐廠商(禮晏生物科技股份有限公司) |  |  |  | 負80℃超低溫冷凍冰箱 | MELING | DW-HL398S | 2022 | 1 | 0 | 0 | NB111(HKU-IIC6) |  | N | 24 | 0 | 0 | 自訂參數推估 | 60 | 220 | 6.5 | 0 | 1.43 | 34.32 | 自訂參數推估 | 電力 | 0 | 0 | 0
智科系 |  |  |  | 電子防潮箱 | 收藏家 | AX-126 | 1996 | 1 | 0 | 0 | J50602 |  | J | 0 | 0 | 0 | 自訂參數推估 | 60 | 110 | 0 | 0 | 0.006 | 0 | 自訂參數推估
智科系 |  |  |  | 電腦 | HP | HP Core 2 Dual 1.8 | 2007 | 3 | 0 | 0 | J50602 |  | J | 720 | 0 | 0 | 自訂參數推估 | 60 | 110 | 2 | 0 | 0 | 0 | 自訂參數推估
智科系 |  |  |  | 教學廣播系統 | COMWEB | MCC-394TP | 2016 | 1 | 0 | 0 | J70500 |  | J | 1920 | 0 | 0 | 自訂參數推估 | 60 | 110 | 0 | 0 | 0 | 0 | 自訂參數推估
智科系 |  |  |  | 教學廣播系統 | COMWEB | MCC-394TP | 2016 | 1 | 0 | 0 | J70600 |  | J | 1920 | 0 | 0 | 自訂參數推估 | 60 | 110 | 0 | 0 | 0 | 0 | 自訂參數推估
智科系 |  |  |  | 教學廣播系統 | COMWEB | MCC-394TP | 2016 | 1 | 0 | 0 | J70700 |  | J | 1920 | 0 | 0 | 自訂參數推估 | 60 | 110 | 0 | 0 | 0 | 0 | 自訂參數推估
智科系 |  |  |  | 高速乙太網路交換器 | Cisco | 3850 Series Models | 2017 | 3 | 0 | 0 | J50800 |  | J | 1920 | 0 | 0 | 自訂參數推估 | 60 | 110 | 2 | 0 | 0 | 0 | 自訂參數推估
智科系 |  |  |  | 虛擬實境頭戴式主機 | OCULUS | oculus rift+ Touch | 2017 | 1 | 0 | 0 | J50401 |  | J | 720 | 0 | 0 | 自訂參數推估 | 60 | 110 | 0 | 0 | 0 | 0 | 自訂參數推估
智科系 |  |  |  | 服務機器人 | 華康科技 | Ohmnilabs | 2018 | 1 | 0 | 0 | J70400 |  | J | 720 | 0 | 0 | 自訂參數推估 | 60 | 110 | 2 | 0 | 0 | 0 | 自訂參數推估
智科系 |  |  |  | 頭戴式裝置 | OCULUS | oculus rift+ Touch | 2018 | 4 | 0 | 0 | J70400 |  | J | 720 | 0 | 0 | 自訂參數推估 | 60 | 110 | 2 | 0 | 0 | 0 | 自訂參數推估
智科系 |  |  |  | 程控無人飛行訓練機 | ASST | AHB01 | 2020 | 20 | 0 | 0 | J70400 |  | J | 120 | 0 | 0 | 自訂參數推估 | 60 | 5 | 2 | 0 | 0.0096 | 23.04 | 自訂參數推估
智科系 |  |  |  | 程控感測應用無人訓練飛行機 | Geoscan | Pioneer | 2020 | 13 | 0 | 0 | J70400 |  | J | 120 | 0 | 0 | 自訂參數推估 | 60 | 5 | 2 | 0 | 0.0152 | 23.712 | 自訂參數推估
智科系 |  |  |  | 螢幕27吋 | VIEWSONIC | VX2776-SMDH | 2017 | 1 | 0 | 0 | J50202 |  | J | 720 | 0 | 0 | 自訂參數推估 | 60 | 110 | 2 | 0 | 0.0026 | 1.872 | 自訂參數推估
智科系 |  |  |  | Qnap Afobot機器人 | QNAP | Qnap Afobot | 2018 | 2 | 0 | 0 | J70400 |  | J | 720 | 0 | 0 | 自訂參數推估 | 60 | 110 | 2.5 | 0 | 0.003 | 4.32 | 自訂參數推估
智科系 |  |  |  | 螢幕32吋 | PHILIPS | 328M6FJMB | 2017 | 1 | 0 | 0 | J50202 |  | J | 720 | 0 | 0 | 自訂參數推估 | 60 | 110 | 2 | 0 | 0.006 | 4.32 | 自訂參數推估
智科系 |  |  |  | 交換集線器 | DLINK | DES-1024D | 2003 | 1 | 0 | 0 | J50602 |  | J | 1920 | 0 | 0 | 自訂參數推估 | 60 | 110 | 2 | 0 | 0.0023 | 4.416 | 自訂參數推估
智科系 |  |  |  | 交換集線器 | DLINK | DES-1024D | 2003 | 1 | 0 | 0 | J50602 |  | J | 1920 | 0 | 0 | 自訂參數推估 | 60 | 110 | 0.020909 | 0 | 0.0023 | 4.416 | 自訂參數推估 | 電力 | - | - | -
智科系 |  |  |  | 初階功能空拍機套裝組 | DJI | Mavic Air2 | 2020 | 17 | 0 | 0 | J70400 |  | J | 120 | 0 | 0 | 自訂參數推估 | 60 | 110 | 2 | 0 | 0.042 | 85.68 | 自訂參數推估
智科系 |  |  |  | 交換式集線器 | DLINK | DES-1024D | 2003 | 3 | 0 | 0 | J50602 |  | J | 720 | 0 | 0 | 自訂參數推估 | 60 | 110 | 2 | 0 | 0.008 | 17.28 | 自訂參數推估
智科系 |  |  |  | 印表機 | HP | HP LaserJet P1505n | 2008 | 1 | 0 | 0 | J50103 |  | J | 27.7778 | 0 | 0 | 自訂參數推估 | 60 | 110 | 6 | 0 | 0.225 | 6.25 | 自訂參數推估
智科系 |  |  |  | 雷射印表機 | HP | LaserJet P3005x | 2008 | 1 | 0 | 0 | J50204 |  | J | 27.7778 | 0 | 0 | 自訂參數推估 | 60 | 110 | 6 | 0 | 0.225 | 6.25 | 自訂參數推估
智科系 |  |  |  | 多功能資料擷取感測系統 | NI | DAQ-9178 | 2014 | 20 | 20 | 0 | J60200 |  | J | 432 | 0 | 0 | 自訂參數推估 | 60 | 110 | 0.13 | 0 | 0.015 | 129.6 | 自訂參數推估
智科系 |  |  |  | 攝影機 | SONY | SONY HDR-SR NP-FH70 | 2008 | 1 | 0 | 0 | J30403 |  | J | 720 | 0 | 0 | 自訂參數推估 | 60 | 110 | 0.5 | 0 | 0.012 | 8.64 | 自訂參數推估
智科系 |  |  |  | 電動醫療床 | 仲鎂 | JM-2001B | 2019 | 1 | 0 | 0 | J70400 |  | J | 720 | 0 | 0 | 自訂參數推估 | 60 | 110 | 0 | 0 | 0.013 | 9.36 | 自訂參數推估
智科系 |  |  |  | 高階功能空拍機套裝組 | DJI | P4M | 2020 | 1 | 0 | 0 | J70400 |  | J | 120 | 0 | 0 | 自訂參數推估 | 60 | 110 | 2 | 0 | 0.09 | 10.8 | 自訂參數推估
智科系 |  |  |  | 機器視覺平台 | 緯宇國際有限公司 | 訂製品 | 2016 | 5 | 0 | 0 | J603 |  | J | 365 | 0 | 0 | 自訂參數推估 | 60 | 110 | 0.6 | 0 | 0.03 | 54.75 | 自訂參數推估
智科系 |  |  |  | 雷射印表機 | HP | HP-LJ 2200DN | 2001 | 1 | 0 | 0 | J50203 |  | J | 27.7778 | 0 | 0 | 自訂參數推估 | 60 | 110 | 6 | 0 | 0.4 | 11.1111 | 自訂參數推估
智科系 |  |  |  | 雷射印表機 | HP | HP LJ2300DN | 2004 | 1 | 0 | 0 | J30402 |  | J | 27.7778 | 0 | 0 | 自訂參數推估 | 60 | 110 | 6 | 0 | 0.4 | 11.1111 | 自訂參數推估
智科系 |  |  |  | 雷射印表機 | HP | HP LJ-2420DN | 2006 | 1 | 0 | 0 | J50103 |  | J | 27.7778 | 0 | 0 | 自訂參數推估 | 60 | 110 | 6 | 0 | 0.4 | 11.1111 | 自訂參數推估
智科系 |  |  |  | 專業級影視拍攝應用無人機 | DJI | inspire2 | 2020 | 1 | 0 | 0 | J70400 |  | J | 120 | 0 | 0 | 自訂參數推估 | 60 | 110 | 2 | 0 | 0.0975 | 11.7 | 自訂參數推估
智科系 |  |  |  | 電腦-螢幕 | ACER | V226HQL G | 2018 | 56 | 56 | 0 | J70500 |  | J | 720 | 0 | 0 | 自訂參數推估 | 60 | 110 | 0 | 0 | 0.02 | 806.4 | 自訂參數推估
智科系 |  |  |  | 電腦資訊接收站-螢幕 | ACER | V246HYL | 2020 | 2 | 0 | 0 | J50800 |  | J | 720 | 0 | 0 | 自訂參數推估 | 60 | 110 | 2 | 0 | 0.02 | 28.8 | 自訂參數推估
智科系 |  |  |  | 雷射印表機A3 | HP | LaserJet 5000 | 2002 | 1 | 0 | 0 | J30402 |  | J | 27.7778 | 0 | 0 | 自訂參數推估 | 60 | 110 | 6 | 0 | 0.55 | 15.2778 | 自訂參數推估
智科系 |  |  |  | 雷射印表機 | HP | 2200 | 2002 | 1 | 0 | 0 | J50103 |  | J | 27.7778 | 0 | 0 | 自訂參數推估 | 60 | 110 | 6 | 0 | 0.55 | 15.2778 | 自訂參數推估
智科系 |  |  |  | 雷射印表機 | HP | 2200 | 2002 | 1 | 0 | 0 | J50103 |  | J | 27.7778 | 0 | 0 | 自訂參數推估 | 60 | 110 | 6 | 0 | 0.55 | 15.2778 | 自訂參數推估
智科系 |  |  |  | 高速乙太網路集線器 | CISCO | CISCO 24port | 2005 | 1 | 0 | 0 | J50602 |  | J | 1920 | 0 | 0 | 自訂參數推估 | 60 | 110 | 2 | 0 | 0.008 | 15.36 | 自訂參數推估
智科系 |  |  |  | 集線器 | DLINK | DLINK DGS1008D | 2006 | 1 | 0 | 0 | J50701 |  | J | 1920 | 0 | 0 | 自訂參數推估 | 60 | 110 | 2 | 0 | 0.008 | 15.36 | 自訂參數推估
智科系 |  |  |  | 無線網路基地台 | 3com | 3com 54g | 2005 | 2 | 0 | 0 | J50602 |  | J | 1920 | 0 | 0 | 自訂參數推估 | 60 | 110 | 2 | 0 | 0.008 | 30.72 | 自訂參數推估
智科系 |  |  |  | 高接IP分享器 | DLINK | DFL-210 | 2009 | 3 | 0 | 0 | J50602 |  | J | 1920 | 0 | 0 | 自訂參數推估 | 60 | 110 | 2 | 0 | 0.008 | 46.08 | 自訂參數推估
智科系 |  |  |  | 第七層防火牆 | 眾至 | 眾至LB2211 | 2005 | 5 | 0 | 0 | J50602 |  | J | 1920 | 0 | 0 | 自訂參數推估 | 60 | 110 | 2 | 0 | 0.008 | 76.8 | 自訂參數推估
智科系 |  |  |  | 智慧型網路交換器 | DLINK | DES-1210-28 | 2009 | 12 | 0 | 0 | J70500 |  | J | 1920 | 0 | 0 | 自訂參數推估 | 60 | 110 | 2 | 0 | 0.008 | 184.32 | 自訂參數推估
智科系 |  |  |  | 多功能工業儀表與電子電路平台 | NI | ELVIS II+ | 2014 | 21 | 21 | 0 | J60201 |  | J | 432 | 0 | 0 | 自訂參數推估 | 60 | 110 | 0.28 | 0 | 0.042 | 381.024 | 自訂參數推估
智科系 |  |  |  | 數位示波器 | TEKTRONIX | TDS-2012 | 2003 | 2 | 0 | 0 | J30501 |  | J | 720 | 0 | 0 | 自訂參數推估 | 60 | 110 | 0 | 0 | 0.03 | 43.2 | 自訂參數推估
智科系 |  |  |  | 近端智慧型主機 | EELiod | XSBase270 | 2007 | 2 | 0 | 0 | J50103 |  | J | 720 | 0 | 0 | 自訂參數推估 | 60 | 110 | 0 | 0 | 0.03 | 43.2 | 自訂參數推估
智科系 |  |  |  | 高階智慧型手機(42) | APPLE | Iphone 4s | 2012 | 5 | 0 | 0 | J50800 |  | J | 720 | 0 | 0 | 自訂參數推估 | 60 | 110 | 2 | 0 | 0.03 | 108 | 自訂參數推估
智科系 |  |  |  | 數位儲存示波器(41) | TEKTRONIX | TDS1001C-EDU | 2012 | 15 | 0 | 0 | J70600 |  | J | 720 | 0 | 0 | 自訂參數推估 | 60 | 110 | 0 | 0 | 0.03 | 324 | 自訂參數推估
智科系 |  |  |  | AI研發電腦-螢幕 | HP | HP Z22N | 2019 | 2 | 0 | 0 | J70400 |  | J | 720 | 0 | 0 | 自訂參數推估 | 60 | 110 | 0 | 0 | 0.03 | 43.2 | 自訂參數推估
智科系 |  |  |  | 數位示波器 | Tektronix | DPO2002B | 2020 | 8 | 0 | 0 | J70600 |  | J | 720 | 0 | 0 | 自訂參數推估 | 60 | 110 | 0 | 0 | 0.03 | 172.8 | 自訂參數推估
智科系 |  |  |  | 智慧機器人 | ASUS | Zenbo | 2018 | 4 | 0 | 0 | J70400 |  | J | 720 | 0 | 0 | 自訂參數推估 | 60 | 110 | 1.75 | 0 | 0.033 | 95.04 | 自訂參數推估
智科系 |  |  |  | 智慧機器人 | ASUS | Zenbo | 2020 | 4 | 0 | 0 | J70400 |  | J | 720 | 0 | 0 | 自訂參數推估 | 60 | 110 | 0 | 0 | 0.033 | 95.04 | 自訂參數推估
智科系 |  |  |  | 數位相機 | SONY | SONY DSC-W100 | 2007 | 1 | 0 | 0 | J30402 |  | J | 722 | 0 | 0 | 自訂參數推估 | 0 | 110 | 0.6 | 0 | 0.035 | 25.27 | 自訂參數推估
智科系 |  |  |  | 筆記型電腦 | SONY | SONY VGN-TX27TP | 2005 | 1 | 0 | 0 | J50203 |  | J | 720 | 0 | 0 | 自訂參數推估 | 60 | 110 | 1.5 | 0 | 0.042 | 30.24 | 自訂參數推估
智科系 |  |  |  | 筆記型電腦 | HP | HP-V3215 | 2007 | 1 | 0 | 0 | J30402 |  | J | 721 | 0 | 0 | 自訂參數推估 | 60 | 110 | 1.5 | 0 | 0.042 | 30.282 | 自訂參數推估
智科系 |  |  |  | 筆記型電腦 | ACER | TMP246M-MG-548Z | 2015 | 1 | 0 | 0 | J304 |  | J | 365 | 0 | 0 | 自訂參數推估 | 60 | 110 | 0.8 | 0 | 0.09 | 32.85 | 自訂參數推估
智科系 |  |  |  | 筆記型電腦 | Acer | Aspire E5-572G | 2016 | 1 | 0 | 0 | J304 |  | J | 365 | 0 | 0 | 自訂參數推估 | 60 | 110 | 0.81 | 0 | 0.09 | 32.85 | 自訂參數推估
智科系 |  |  |  | 工作站電腦-螢幕 | ASUS | VZ229H | 2019 | 2 | 0 | 0 | J70400 |  | J | 720 | 0 | 0 | 自訂參數推估 | 60 | 110 | 0 | 0 | 0.05 | 72 | 自訂參數推估
智科系 |  |  |  | 簡報用數位式攝影機 | LUMENS | DC-80A | 2001 | 1 | 0 | 0 | J30501 |  | J | 1920 | 0 | 0 | 自訂參數推估 | 60 | 110 | 1 | 0 | 0.02 | 38.4 | 自訂參數推估
智科系 |  |  |  | 電腦-螢幕 | Acer | V246HYL | 2016 | 102 | 0 | 0 | J706 J602 |  | J | 1992 | 0 | 0 | 自訂參數推估 | 60 | 110 | 0.19 | 0 | 0.02 | 4063.68 | 自訂參數推估
智科系 |  |  |  | 手持式行動裝置套件 | HTC | HTC Touch Diamond | 2008 | 3 | 0 | 0 | J50204 |  | J | 1920 | 0 | 0 | 自訂參數推估 | 60 | 110 | 0.2 | 0 | 0.022 | 126.72 | 自訂參數推估
智科系 |  |  |  | 筆記型電腦 | 工人舍 | KIS S41-SR8KP08GTTW | 2008 | 1 | 0 | 0 | J30403 |  | J | 720 | 0 | 0 | 自訂參數推估 | 60 | 110 | 0 | 0 | 0.065 | 46.8 | 自訂參數推估
智科系 |  |  |  | 混合信號示波器 | Tektronix | Tektronix MSO2014、100MHZ/4CH | 2012 | 1 | 0 | 0 | J50206 |  | J | 1920 | 0 | 0 | 自訂參數推估 | 60 | 110 | 2 | 0 | 0.03 | 57.6 | 自訂參數推估
智科系 |  |  |  | 數位儲存示波器 | TEKTRONIX | TDS-1012&MEM | 2005 | 8 | 0 | 0 | J70600 |  | J | 1920 | 0 | 0 | 自訂參數推估 | 30 | 110 | 2 | 0 | 0.03 | 460.8 | 自訂參數推估
智科系 |  |  |  | 電腦(38) | APPLE | iMac 21.5 | 2012 | 20 | 0 | 0 | J50800 |  | J | 1920 | 0 | 0 | 自訂參數推估 | 60 | 110 | 2 | 0 | 0.03 | 1152 | 自訂參數推估
智科系 |  |  |  | 嵌入式多媒體教學平台 | 長高 | S3C2440A | 2009 | 15 | 0 | 0 | J50800 |  | J | 1920 | 0 | 0 | 自訂參數推估 | 60 | 110 | 2 | 0 | 0.04 | 1152 | 自訂參數推估
智科系 |  |  |  | 觸控式智慧型手機 | HTC | HERO | 2009 | 4 | 0 | 0 | J30402 |  | J | 720 | 0 | 0 | 自訂參數推估 | 60 | 110 | 1 | 0 | 0.11 | 316.8 | 自訂參數推估
智科系 |  |  |  | 手持式平板開發設備(43) | APPLE | IPAD | 2012 | 5 | 0 | 0 | J50800 |  | J | 720 | 0 | 0 | 自訂參數推估 | 60 | 110 | 1 | 0 | 0.11 | 396 | 自訂參數推估
智科系 |  |  |  | 智慧型手機開發平台 | VIBO | A688 | 2010 | 8 | 0 | 0 | J50602 |  | J | 720 | 0 | 0 | 自訂參數推估 | 60 | 110 | 1 | 0 | 0.11 | 633.6 | 自訂參數推估
智科系 |  |  |  | 筆記型電腦 | ASUS | ASUS S200 | 2003 | 1 | 0 | 0 | J50103 |  | J | 1920 | 0 | 0 | 自訂參數推估 | 60 | 110 | 1.5 | 0 | 0.042 | 80.64 | 自訂參數推估
智科系 |  |  |  | 筆記型電腦 | ACER | TMP259-MG-71SE | 2017 | 1 | 0 | 0 | J30402 |  | J | 1920 | 0 | 0 | 自訂參數推估 | 60 | 110 | 2.37 | 0 | 0.045 | 86.4 | 自訂參數推估
智科系 |  |  |  | 筆記型電腦 | microsoft | Surface Pro 4 | 2017 | 1 | 0 | 0 | J50401 |  | J | 1920 | 0 | 0 | 自訂參數推估 | 60 | 110 | 2.37 | 0 | 0.045 | 86.4 | 自訂參數推估
智科系 |  |  |  | 筆記型電腦 | ACER | TMP259-M | 2017 | 1 | 0 | 0 | J30402 |  | J | 1920 | 0 | 0 | 自訂參數推估 | 60 | 110 | 2.37 | 0 | 0.045 | 86.4 | 自訂參數推估
智科系 |  |  |  | 融合式錄放影機 | JINI | JININ 16CH | 2018 | 1 | 0 | 0 | J50601 |  | J | 1920 | 0 | 0 | 自訂參數推估 | 60 | 110 | 0 | 0 | 0.05 | 96 | 自訂參數推估
智科系 |  |  |  | 螢幕 | ASUS | ASUS 22" | 2007 | 1 | 0 | 0 | J50602 |  | J | 720 | 0 | 0 | 自訂參數推估 | 60 | 110 | 2 | 0 | 0.135 | 97.2 | 自訂參數推估
智科系 |  |  |  | 螢幕 | ASUS | ASUS19" | 2007 | 1 | 0 | 0 | J50602 |  | J | 720 | 0 | 0 | 自訂參數推估 | 60 | 110 | 2 | 0 | 0.135 | 97.2 | 自訂參數推估
智科系 |  |  |  | 螢幕 | ACER | VW19 | 2008 | 16 | 0 | 0 | J50602 |  | J | 720 | 0 | 0 | 自訂參數推估 | 60 | 110 | 2 | 0 | 0.135 | 1555.2 | 自訂參數推估
智科系 |  |  |  | 螢幕 | ASUS | 17"ASUS MM17DG-B(防刮) | 2006 | 50 | 0 | 0 | J70500 |  | J | 720 | 0 | 0 | 自訂參數推估 | 60 | 110 | 2 | 0 | 0.135 | 4860 | 自訂參數推估
智科系 |  |  |  | 電腦螢幕27吋 | 優派 | VP2780-4K | 2017 | 1 | 0 | 0 | J50105 |  | J | 720 | 0 | 0 | 自訂參數推估 | 60 | 110 | 2 | 0 | 0.135 | 97.2 | 自訂參數推估
智科系 |  |  |  | 互動式電子白板 | CHEMI | EB-55T18U、DB-1835F3B | 2019 | 1 | 0 | 0 | J70400 |  | J | 720 | 0 | 0 | 自訂參數推估 | 60 | 110 | 0 | 0 | 0.14 | 100.8 | 自訂參數推估
智科系 |  |  |  | 床邊資訊系統展示組 | CHEMI | EB-55T18U、A3 | 2019 | 1 | 0 | 0 | J70400 |  | J | 720 | 0 | 0 | 自訂參數推估 | 60 | 110 | 0 | 0 | 0.14 | 100.8 | 自訂參數推估
智科系 |  |  |  | 機器視覺平台 | 緯宇 | 訂製品 | 2015 | 20 | 0 | 0 | J602 |  | J | 365 | 0 | 0 | 自訂參數推估 | 60 | 110 | 0.6 | 0 | 0.3 | 2190 | 自訂參數推估
智科系 |  |  |  | 網路儲存伺服器 | Syonlogy | DS1817-PLUS-8G-3Y | 2018 | 1 | 0 | 0 | J506 |  | J | 1920 | 0 | 0 | 自訂參數推估 | 60 | 110 | 0 | 0 | 0.059 | 113.28 | 自訂參數推估
智科系 |  |  |  | 智慧型機器人 | LEGO | LEGO 9797 | 2008 | 3 | 0 | 0 | J50204 |  | J | 1920 | 0 | 0 | 自訂參數推估 | 60 | 110 | 2 | 0 | 0.06 | 345.6 | 自訂參數推估
智科系 |  |  |  | 機器人教學套件 | LEGO | LEGO 9797 | 2009 | 10 | 0 | 0 | J50602 |  | J | 1920 | 0 | 0 | 自訂參數推估 | 60 | 110 | 2 | 0 | 0.06 | 1152 | 自訂參數推估
智科系 |  |  |  | 筆記型電腦 | 華碩 | 華碩 F5APST2NDD T2390 | 2008 | 1 | 0 | 0 | J30403 |  | J | 1920 | 0 | 0 | 自訂參數推估 | 60 | 110 | 0 | 0 | 0.065 | 124.8 | 自訂參數推估
智科系 |  |  |  | 筆記型電腦 | ASUS | ASUS F84SST83DD | 2008 | 1 | 0 | 0 | J50103 |  | J | 1920 | 0 | 0 | 自訂參數推估 | 60 | 110 | 0 | 0 | 0.065 | 124.8 | 自訂參數推估
智科系 |  |  |  | 筆記型電腦 | ASUS | T400系列 | 2009 | 1 | 0 | 0 | J60701 |  | J | 1920 | 0 | 0 | 自訂參數推估 | 0 | 110 | 0 | 0 | 0.065 | 124.8 | 自訂參數推估
智科系 |  |  |  | 筆記型電腦 | HP | HP TouchSmart TX2-1003AU NB | 2009 | 1 | 0 | 0 | J60701 |  | J | 1920 | 0 | 0 | 自訂參數推估 | 0 | 110 | 0 | 0 | 0.065 | 124.8 | 自訂參數推估
智科系 |  |  |  | 筆記型電腦 | Acer | TM6495 | 2012 | 2 | 0 | 0 | J30402 |  | J | 1920 | 0 | 0 | 自訂參數推估 | 60 | 110 | 0 | 0 | 0.065 | 249.6 | 自訂參數推估
智科系 |  |  |  | 無人穿越機套裝組 | Rdata | Stinger | 2021 | 2 | 0 | 0 | J70700 |  | J | 120 | 0 | 0 | 自訂參數推估 | 60 | 110 | 2 | 0 | 1.2 | 288 | 自訂參數推估
智科系 |  |  |  | 遙控無人訓練直昇機 | Rdata | iHeli-550x | 2021 | 2 | 0 | 0 | J70700 |  | J | 120 | 0 | 0 | 自訂參數推估 | 60 | 110 | 2 | 0 | 1.2 | 288 | 自訂參數推估
智科系 |  |  |  | 多功能遙控無人直升機 | Rdata | E1 PLUS | 2021 | 1 | 0 | 0 | J70700 |  | J | 120 | 0 | 0 | 自訂參數推估 | 60 | 110 | 2 | 0 | 1.2 | 144 | 自訂參數推估
智科系 |  |  |  | 網路路由器 | Cisco | Cisco HWIC-1T=零配件 / Cisco CAB-SS-V35MT=零配件 | 2009 | 9 | 0 | 0 | J70700 |  | J | 1920 | 0 | 0 | 自訂參數推估 | 60 | 110 | 1 | 0 | 0.08 | 1382.4 | 自訂參數推估
智科系 |  |  |  | 乙太網路交換器 | Linksys | Linksys Cisco SRW224G4 Managed Switch | 2009 | 9 | 0 | 0 | J70700 |  | J | 1920 | 0 | 0 | 自訂參數推估 | 60 | 110 | 1 | 0 | 0.08 | 1382.4 | 自訂參數推估
智科系 |  |  |  | 觸控螢幕 | KSTEK | KS4310H-B | 2018 | 2 | 0 | 0 | J30401 |  | J | 1920 | 0 | 0 | 自訂參數推估 | 60 | 110 | 6 | 0 | 0.08 | 307.2 | 自訂參數推估
智科系 |  |  |  | 高速乙太網路交換器 | Cisco | 3850 Series Models | 2017 | 2 | 0 | 0 | J60200 |  | J | 1920 | 0 | 0 | 自訂參數推估 | 60 | 110 | 2 | 0 | 0.08 | 307.2 | 自訂參數推估
智科系 |  |  |  | 高速乙太網路交換器 | Cisco | 3850 Series Models | 2017 | 3 | 0 | 0 | J70500 |  | J | 1920 | 0 | 0 | 自訂參數推估 | 60 | 110 | 2 | 0 | 0.08 | 460.8 | 自訂參數推估
智科系 |  |  |  | 高速乙太網路交換器 | Cisco | 3850 Series Models | 2017 | 3 | 0 | 0 | J70600 |  | J | 1920 | 0 | 0 | 自訂參數推估 | 60 | 110 | 2 | 0 | 0.08 | 460.8 | 自訂參數推估
智科系 |  |  |  | 高速乙太網路交換器 | Cisco | 3850 Series Models | 2017 | 3 | 0 | 0 | J70700 |  | J | 1920 | 0 | 0 | 自訂參數推估 | 60 | 110 | 2 | 0 | 0.08 | 460.8 | 自訂參數推估
智科系 |  |  |  | HP LaserJet Pro 400 color M451nw A4彩色雷射印表機 | HP | M451nw | 2015 | 1 | 0 | 0 | J607 |  | J | 365 | 0 | 0 | 自訂參數推估 | 60 | 110 | 3.86 | 0 | 0.425 | 155.125 | 自訂參數推估
智科系 |  |  |  | 教學用運動控制平台 | NI Mitsubishi | 訂製品 | 2015 | 5 | 0 | 0 | J602 |  | J | 365 | 0 | 0 | 自訂參數推估 | 60 | 110 | 4.54 | 0 | 0.5 | 912.5 | 自訂參數推估
智科系 |  |  |  | 碎紙機 | IDEAL | 2465CC | 2016 | 1 | 0 | 0 | J304 |  | J | 365 | 0 | 0 | 自訂參數推估 | 60 | 110 | 5.27 | 0 | 0.58 | 211.7 | 自訂參數推估
智科系 |  |  |  | 電腦 | ACER | VM2640G | 2018 | 56 | 0 | 0 | J70500 |  | J | 720 | 0 | 0 | 自訂參數推估 | 60 | 110 | 0 | 0 | 0.3 | 12096 | 自訂參數推估
智科系 |  |  |  | 電腦 | ACER | VM2640G | 2018 | 56 | 56 | 0 | J70500 |  | J | 720 | 0 | 0 | 自訂參數推估 | 60 | 110 | 2 | 0 | 0.3 | 12096 | 自訂參數推估
智科系 |  |  |  | 信號產生器 | 茂迪 | FG-708S | 2008 | 8 | 0 | 0 | J70600 |  | J | 1920 | 0 | 0 | 自訂參數推估 | 60 | 110 | 1 | 0 | 0.12 | 1843.2 | 自訂參數推估
智科系 |  |  |  | 桌上型數位電錶 | 茂迪 | MT800 | 2008 | 8 | 0 | 0 | J70600 |  | J | 1920 | 0 | 0 | 自訂參數推估 | 60 | 110 | 1 | 0 | 0.12 | 1843.2 | 自訂參數推估
智科系 |  |  |  | 電腦 | ASUS | AS-D670 | 2007 | 1 | 0 | 0 | J50602 |  | J | 720 | 0 | 0 | 自訂參數推估 | 60 | 110 | 2 | 0 | 0.35 | 252 | 自訂參數推估
智科系 |  |  |  | 電腦主機 | Acer | Acer Veriton 6900Pro | 2007 | 3 | 0 | 0 | J50602 |  | J | 720 | 0 | 0 | 自訂參數推估 | 60 | 110 | 2 | 0 | 0.35 | 756 | 自訂參數推估
智科系 |  |  |  | 一般電腦(含教學廣播) | Acer | Acer VW 460 | 2010 | 7 | 0 | 0 | J70600 |  | J | 720 | 0 | 0 | 自訂參數推估 | 60 | 110 | 2 | 0 | 0.35 | 1764 | 自訂參數推估
智科系 |  |  |  | 電腦 | Acer | Acer VW 460 | 2010 | 60 | 0 | 0 | J70600 |  | J | 720 | 0 | 0 | 自訂參數推估 | 60 | 110 | 2 | 0 | 0.35 | 15120 | 自訂參數推估
智科系 |  |  |  | 電腦 | acer | TMP259-MG-71SE | 2018 | 1 | 0 | 0 | J30402 |  | J | 720 | 0 | 0 | 自訂參數推估 | 60 | 110 | 2.7 | 0 | 0.35 | 252 | 自訂參數推估
智科系 |  |  |  | 個人電腦-螢幕 | Acer | Acer AL 1917 19" | 2010 | 2 | 0 | 0 | J60701 |  | J | 1920 | 0 | 0 | 自訂參數推估 | 60 | 110 | 2 | 0 | 0.135 | 518.4 | 自訂參數推估
智科系 |  |  |  | 電腦-螢幕 | Acer | P206HL | 2012 | 3 | 0 | 0 | J60704 |  | J | 1920 | 0 | 0 | 自訂參數推估 | 60 | 110 | 2 | 0 | 0.135 | 777.6 | 自訂參數推估
智科系 |  |  |  | 個人電腦-螢幕 | Acer | ACER AL1917 | 2008 | 4 | 0 | 0 | J70700 |  | J | 1920 | 0 | 0 | 自訂參數推估 | 60 | 110 | 2 | 0 | 0.135 | 1036.8 | 自訂參數推估
智科系 |  |  |  | 一般電腦(含教學廣播)-螢幕 | Acer | Acer AL 1917 19" | 2010 | 7 | 0 | 0 | J70600 |  | J | 1920 | 0 | 0 | 自訂參數推估 | 60 | 110 | 2 | 0 | 0.135 | 1814.4 | 自訂參數推估
智科系 |  |  |  | 一般電腦(含教學廣播)-螢幕 | Acer | Acer AL 1917 19" | 2010 | 11 | 0 | 0 | J70600 |  | J | 1920 | 0 | 0 | 自訂參數推估 | 60 | 110 | 2 | 0 | 0.135 | 2851.2 | 自訂參數推估
智科系 |  |  |  | 一般電腦(含教學廣播)-螢幕 | Acer | Acer AL 1917 19" | 2010 | 35 | 0 | 0 | J70600 |  | J | 1920 | 0 | 0 | 自訂參數推估 | 60 | 110 | 2 | 0 | 0.135 | 9072 | 自訂參數推估
智科系 |  |  |  | 電腦-螢幕 | Acer | P206HL | 2011 | 60 | 0 | 0 | J70500 |  | J | 1920 | 0 | 0 | 自訂參數推估 | 60 | 110 | 2 | 0 | 0.135 | 15552 | 自訂參數推估
智科系 |  |  |  | 電腦-螢幕 | Acer | Acer AL 1917 19" | 2011 | 60 | 0 | 0 | J70600 |  | J | 1920 | 0 | 0 | 自訂參數推估 | 60 | 110 | 2 | 0 | 0.135 | 15552 | 自訂參數推估
智科系 |  |  |  | 數位式示波器 | TEKTRONIX | 100MHZ | 2003 | 1 | 0 | 0 | J50203 |  | J | 8760 | 0 | 0 | 自訂參數推估 | 60 | 110 | 2 | 0 | 0.03 | 262.8 | 自訂參數推估
智科系 |  |  |  | 無人植保機 | 樂飛 | A610SE | 2021 | 2 | 0 | 0 | J70700 |  | J | 120 | 0 | 0 | 自訂參數推估 | 60 | 110 | 2 | 0 | 2.4 | 576 | 自訂參數推估
智科系 |  |  |  | 電腦主機 | ASUS | M900TA | 2021 | 18 | 18 | 0 | J70600 |  | J | 720 | 0 | 0 | 自訂參數推估 | 60 | 110 | 2 | 0 | 0.5 | 6480 | 自訂參數推估
智科系 |  |  |  | 直流電電源供應器 | 茂迪 | PSM-3004 | 2007 | 2 | 0 | 0 | J30501 |  | J | 1920 | 0 | 0 | 自訂參數推估 | 60 | 110 | 2 | 0 | 0.2 | 768 | 自訂參數推估
智科系 |  |  |  | 電源供應器 | 茂迪 | LPS-305 | 2008 | 8 | 0 | 0 | J70600 |  | J | 1920 | 0 | 0 | 自訂參數推估 | 60 | 110 | 2 | 0 | 0.2 | 3072 | 自訂參數推估
智科系 |  |  |  | 電腦 | 聯強 | 聯強LEMEL商用電腦 -型號 BSMI33B8GAA 主機 | 2014 | 13 | 70 | 0 | J70700 |  | J | 1296 | 0 | 0 | 自訂參數推估 | 60 | 110 | 2.7 | 0 | 0.3 | 5054.4 | 自訂參數推估
智科系 |  |  |  | 元件可程式邏輯閘陣列(FPGA)開發平台 | ALTERA | DE2-70 | 2011 | 20 | 0 | 0 | J70600 |  | J | 1920 | 0 | 0 | 自訂參數推估 | 60 | 110 | 2 | 0 | 0.22 | 8448 | 自訂參數推估
智科系 |  |  |  | 單槍投影機 | TOSHIBA | TOSHIBA TDP-T90 | 2004 | 1 | 0 | 0 | J50800 |  | J | 1920 | 0 | 0 | 自訂參數推估 | 60 | 110 | 0 | 0 | 0.244 | 468.48 | 自訂參數推估
智科系 |  |  |  | 混合訊號示波器 | RIGRIGOL | DS1022CD | 2008 | 22 | 0 | 0 | J70600 |  | J | 1920 | 0 | 0 | 自訂參數推估 | 60 | 110 | 2 | 0 | 0.25 | 10560 | 自訂參數推估
智科系 |  |  |  | 電腦主機 | ACER | VM6660G | 2020 | 35 | 35 | 0 | J50800 |  | J | 720 | 0 | 0 | 自訂參數推估 | 60 | 110 | 2 | 0 | 0.7 | 17640 | 自訂參數推估
智科系 |  |  |  | AI研發電腦 | HP | HP Z440 | 2018 | 2 | 0 | 0 | J70400 |  | J | 720 | 0 | 0 | 自訂參數推估 | 60 | 110 | 0 | 0 | 0.7 | 1008 | 自訂參數推估
智科系 |  |  |  | 工作站電腦 | ASUS | WS880T AI Powe | 2019 | 2 | 0 | 0 | J70400 |  | J | 720 | 0 | 0 | 自訂參數推估 | 60 | 110 | 0 | 0 | 0.7 | 1008 | 自訂參數推估
智科系 |  |  |  | 電腦資訊接收站 | ACER | P130 F5 | 2020 | 2 | 0 | 0 | J50800 |  | J | 720 | 0 | 0 | 自訂參數推估 | 60 | 110 | 2 | 0 | 0.7 | 1008 | 自訂參數推估
智科系 |  |  |  | 電腦 | Genuine | Genuine GP888-6GBH-7P | 2016 | 1 | 0 | 0 | J504 |  | J | 996 | 0 | 0 | 自訂參數推估 | 60 | 110 | 5 | 0 | 0.55 | 547.8 | 自訂參數推估
智科系 |  |  |  | Pepper機器人 | Softabank | Pepper | 2018 | 2 | 0 | 0 | J70400 |  | J | 720 | 0 | 0 | 自訂參數推估 | 60 | 110 | 2.5 | 0 | 0.795 | 1144.8 | 自訂參數推估
智科系 |  |  |  | Pepper機器人 | Softabank | Pepper | 2020 | 1 | 0 | 0 | J70400 |  | J | 720 | 0 | 0 | 自訂參數推估 | 60 | 110 | 2.5 | 0 | 0.795 | 572.4 | 自訂參數推估
智科系 |  |  |  | 電腦 | Acer 宏碁 | VM2640G | 2016 | 102 | 0 | 0 | J706 J602 |  | J | 1992 | 0 | 0 | 自訂參數推估 | 60 | 110 | 2.7 | 0 | 0.3 | 60955.2 | 自訂參數推估
智科系 |  |  |  | 投影機 | EPSON | EPSON EHTW-650 | 2018 | 1 | 0 | 0 | J70400 |  | J | 1920 | 0 | 0 | 自訂參數推估 | 60 | 110 | 0 | 0 | 0.315 | 604.8 | 自訂參數推估
智科系 |  |  |  | 電腦教室監視系統 | IBM | 含數位高感度網路卡.投射燈 | 2002 | 1 | 0 | 0 | J50602 |  | J | 1920 | 0 | 0 | 自訂參數推估 | 60 | 110 | 2 | 0 | 0.35 | 672 | 自訂參數推估
智科系 |  |  |  | 電腦 | LEO | 國眾(P4) | 2003 | 1 | 0 | 0 | J40601 |  | J | 1920 | 0 | 0 | 自訂參數推估 | 60 | 110 | 2 | 0 | 0.35 | 672 | 自訂參數推估
智科系 |  |  |  | 電腦 | AMD | AMD Athlon3000+ | 2006 | 1 | 0 | 0 | J50701 |  | J | 1920 | 0 | 0 | 自訂參數推估 | 60 | 110 | 2 | 0 | 0.35 | 672 | 自訂參數推估
智科系 |  |  |  | 高階工作站 | IBM | IBM Z PRO XEON DC 2.0G | 2007 | 1 | 0 | 0 | J50602 |  | J | 1920 | 0 | 0 | 自訂參數推估 | 60 | 110 | 2 | 0 | 0.35 | 672 | 自訂參數推估
智科系 |  |  |  | 個人電腦 | ASUS | T4300 | 2009 | 1 | 0 | 0 | J30403 |  | J | 1920 | 0 | 0 | 自訂參數推估 | 60 | 110 | 2 | 0 | 0.35 | 672 | 自訂參數推估
智科系 |  |  |  | 個人電腦(含螢幕)-電腦 | Acer | Acer VW 460 | 2009 | 1 | 0 | 0 | J50204 |  | J | 1920 | 0 | 0 | 自訂參數推估 | 60 | 110 | 2 | 0 | 0.35 | 672 | 自訂參數推估
智科系 |  |  |  | 個人電腦 | Acer | Acer VW 460 | 2009 | 1 | 0 | 0 | J50602 |  | J | 1920 | 0 | 0 | 自訂參數推估 | 60 | 110 | 2 | 0 | 0.35 | 672 | 自訂參數推估
智科系 |  |  |  | 個人電腦 | Acer | 4920G-602 | 2009 | 1 | 0 | 0 | J60701 |  | J | 1920 | 0 | 0 | 自訂參數推估 | 60 | 110 | 2 | 0 | 0.35 | 672 | 自訂參數推估
智科系 |  |  |  | 筆記型電腦 | ASUS | ASUS A40J | 2010 | 1 | 0 | 0 | J50103 |  | J | 1920 | 0 | 0 | 自訂參數推估 | 60 | 110 | 2 | 0 | 0.35 | 672 | 自訂參數推估
智科系 |  |  |  | 電腦主機 | Acer | Acer VM670 | 2010 | 1 | 0 | 0 | J60706 |  | J | 1920 | 0 | 0 | 自訂參數推估 | 60 | 110 | 2 | 0 | 0.35 | 672 | 自訂參數推估
智科系 |  |  |  | 伺服器 | ACER | CPU:Intel Xeon X3440以上、RAM:4G以上、HD:企業級SATA500GB 3顆以上、RAID:支援RAID 0.1.5.10、含DVD燒錄機一台 | 2011 | 1 | 0 | 0 | J50602 |  | J | 1920 | 0 | 0 | 自訂參數推估 | 60 | 110 | 2 | 0 | 0.35 | 672 | 自訂參數推估
智科系 |  |  |  | iMac個人電腦 | APPLE | iMac 21.5 | 2012 | 1 | 0 | 0 | J50201 |  | J | 1920 | 0 | 0 | 自訂參數推估 | 60 | 110 | 6 | 0 | 0.35 | 672 | 自訂參數推估
智科系 |  |  |  | 個人電腦 | 0 | 2.9GHZ 雙核心 INTER I7 8G 1600MHZ 記憶體 750GB(5400-RPM)硬碟 INTEL HD4000 | 2012 | 1 | 0 | 0 | J60704 |  | J | 1920 | 0 | 0 | 自訂參數推估 | 60 | 110 | 2 | 0 | 0.35 | 672 | 自訂參數推估
智科系 |  |  |  | 電腦 | AMD | AMD SP2600+ | 2006 | 2 | 0 | 0 | J50701 |  | J | 1920 | 0 | 0 | 自訂參數推估 | 60 | 110 | 2 | 0 | 0.35 | 1344 | 自訂參數推估
智科系 |  |  |  | 個人電腦 | Acer | Acer VW 460 | 2010 | 2 | 0 | 0 | J60701 |  | J | 1920 | 0 | 0 | 自訂參數推估 | 60 | 110 | 2 | 0 | 0.35 | 1344 | 自訂參數推估
智科系 |  |  |  | 電腦 | ASUS | AS-D670 | 2007 | 3 | 0 | 0 | J50602 |  | J | 1920 | 0 | 0 | 自訂參數推估 | 60 | 110 | 2 | 0 | 0.35 | 2016 | 自訂參數推估
智科系 |  |  |  | 電腦 | Acer | vm461 | 2012 | 3 | 0 | 0 | J30502 |  | J | 1920 | 0 | 0 | 自訂參數推估 | 60 | 110 | 2 | 0 | 0.35 | 2016 | 自訂參數推估
智科系 |  |  |  | 電腦 | HP | PW613AA | 2005 | 4 | 0 | 0 | J50203 |  | J | 1920 | 0 | 0 | 自訂參數推估 | 60 | 110 | 2 | 0 | 0.35 | 2688 | 自訂參數推估
智科系 |  |  |  | 個人電腦 | Acer | ACER VW460 | 2009 | 4 | 0 | 0 | J50602 |  | J | 1920 | 0 | 0 | 自訂參數推估 | 60 | 110 | 2 | 0 | 0.35 | 2688 | 自訂參數推估
智科系 |  |  |  | 系統操控平台 | 華碩 | AS-D670 | 2006 | 7 | 0 | 0 | J70500 |  | J | 1920 | 0 | 0 | 自訂參數推估 | 60 | 110 | 2 | 0 | 0.35 | 4704 | 自訂參數推估
智科系 |  |  |  | 一般電腦(含教學廣播)-電腦 | Acer | Acer VW 460 | 2010 | 11 | 0 | 0 | J70600 |  | J | 1920 | 0 | 0 | 自訂參數推估 | 60 | 110 | 2 | 0 | 0.35 | 7392 | 自訂參數推估
智科系 |  |  |  | 主機 | ACER | VM265 | 2008 | 16 | 0 | 0 | J50602 |  | J | 1920 | 0 | 0 | 自訂參數推估 | 60 | 110 | 2 | 0 | 0.35 | 10752 | 自訂參數推估
智科系 |  |  |  | 一般電腦(含教學廣播) | Acer | Acer VW 460 | 2010 | 35 | 0 | 0 | J70600 |  | J | 1920 | 0 | 0 | 自訂參數推估 | 60 | 110 | 2 | 0 | 0.35 | 23520 | 自訂參數推估
智科系 |  |  |  | 電腦 | ASUS | ASUS AS-D670 | 2006 | 50 | 0 | 0 | J70500 |  | J | 1920 | 0 | 0 | 自訂參數推估 | 60 | 110 | 2 | 0 | 0.35 | 33600 | 自訂參數推估
智科系 |  |  |  | 電腦 | Acer | vm461 | 2011 | 60 | 0 | 0 | J70500 |  | J | 1920 | 0 | 0 | 自訂參數推估 | 60 | 110 | 2 | 0 | 0.35 | 40320 | 自訂參數推估
智科系 |  |  |  | 電路雕刻機 | 禾宇 | EP2006 | 2009 | 1 | 0 | 0 | J30502 |  | J | 1920 | 0 | 0 | 自訂參數推估 | 60 | 110 | 6 | 0 | 0.4 | 768 | 自訂參數推估
智科系 |  |  |  | 直流電電電源供應器 | TEKTRONIX | CH1及CH1輸出: 0~32V(3A)2組可調、CH3: 30W定功率可調輸出(15V/5A)1組、輸出0~64V(3A)串聯模式(series)正負電源、輸出0~32V(6A)並聯模式(parallel)正負電源 | 2011 | 1 | 0 | 0 | J30401 |  | J | 1920 | 0 | 0 | 自訂參數推估 | 60 | 110 | 0 | 0 | 0.4 | 768 | 自訂參數推估
智科系 |  |  |  | IC電路板實作工具-主控器 | PACE | MBT250 | 2009 | 1 | 0 | 0 | J30501 |  | J | 1920 | 0 | 0 | 自訂參數推估 | 60 | 110 | 6 | 0 | 0.5 | 960 | 自訂參數推估
智科系 |  |  |  | 自動感應投射燈 | 程暘 | GS-100 500W | 2001 | 9 | 0 | 0 | J30501 |  | J | 1920 | 0 | 0 | 自訂參數推估 | 60 | 110 | 2 | 0 | 0.5 | 8640 | 自訂參數推估
智科系 |  |  |  | 電子實驗設備 | 茂迪 | FG-708S、LPS-305、MF-800 | 2010 | 20 | 0 | 0 | J70600 |  | J | 1920 | 0 | 0 | 自訂參數推估 | 60 | 110 | 2 | 0 | 0.5 | 19200 | 自訂參數推估
智科系 |  |  |  | DIY電腦 | DIY自行組裝 | DIY自行組裝 | 2015 | 1 | 0 | 0 | J504 |  | J | 1992 | 0 | 0 | 自訂參數推估 | 60 | 110 | 4.54 | 0 | 0.55 | 1095.6 | 自訂參數推估
智科系 |  |  |  | 螢幕 | ASUS | 17"S MM17DG-B(防刮) | 2006 | 7 | 0 | 0 | J70500 |  | J | 8760 | 0 | 0 | 自訂參數推估 | 60 | 110 | 2 | 0 | 0.135 | 8278.2 | 自訂參數推估
智科系 |  |  |  | SQL資料庫專屬伺服器 | ACER | ACER R720/2GB*1 | 2008 | 1 | 0 | 0 | J50602 |  | J | 1920 | 0 | 0 | 自訂參數推估 | 60 | 110 | 6 | 0 | 0.75 | 1440 | 自訂參數推估
智科系 |  |  |  | 網頁系統開發專屬伺服器 | ACER | ACER R720/2GB*1 | 2008 | 1 | 0 | 0 | J50602 |  | J | 1920 | 0 | 0 | 自訂參數推估 | 60 | 110 | 6 | 0 | 0.75 | 1440 | 自訂參數推估
智科系 |  |  |  | Linux專屬伺服器 | ACER | ACER R720/2GB*1 | 2008 | 1 | 0 | 0 | J50602 |  | J | 1920 | 0 | 0 | 自訂參數推估 | 60 | 110 | 6 | 0 | 0.75 | 1440 | 自訂參數推估
智科系 |  |  |  | 冷氣機 | 日立 | RA-71BQ | 2000 | 1 | 0 | 0 | J50401 |  | J | 240 | 0 | 0 | 自訂參數推估 | 60 | 220 | 17 | 0 | 8 | 1920 | 自訂參數推估
智科系 |  |  |  | 冷氣 | 大同 | R-632DE+FT-632DMU | 2006 | 2 | 0 | 0 | J80200 |  | J | 723 | 0 | 0 | 自訂參數推估 | 60 | 220 | 0 | 0 | 3.15 | 4554.9 | 自訂參數推估
智科系 |  |  |  | 電腦 | LEO | 國眾(P4) | 2003 | 1 | 0 | 0 | J40601 |  | J | 8760 | 0 | 0 | 自訂參數推估 | 60 | 110 | 2 | 0 | 0.35 | 3066 | 自訂參數推估
智科系 |  |  |  | 電腦 | Ace | AcerVerition M461vpro | 2008 | 1 | 0 | 0 | J50602 |  | J | 8760 | 0 | 0 | 自訂參數推估 | 60 | 110 | 2 | 0 | 0.35 | 3066 | 自訂參數推估
智科系 |  |  |  | 電腦 | Acer | ACER VW460 | 2009 | 1 | 0 | 0 | J50602 |  | J | 8760 | 0 | 0 | 自訂參數推估 | 60 | 110 | 2 | 0 | 0.35 | 3066 | 自訂參數推估
智科系 |  |  |  | 高速路由乙太網路交換器 | CISCO | Catalyst 3850-24T-S | 2016 | 1 | 0 | 0 | J50602 |  | J | 8760 | 0 | 0 | 自訂參數推估 | 60 | 110 | 3.18 | 0 | 0.35 | 3066 | 自訂參數推估
智科系 |  |  |  | 電腦 | ASUS | AS-D670 | 2006 | 8 | 0 | 0 | J30402 |  | J | 8760 | 0 | 0 | 自訂參數推估 | 60 | 110 | 2 | 0 | 0.35 | 24528 | 自訂參數推估
智科系 |  |  |  | 分離式冷氣機 | 日立 | RAD-71JKRAC71JK | 2018 | 1 | 0 | 0 | J30502 |  | J | 1920 | 0 | 0 | 自訂參數推估 | 60 | 110 | 2 | 0 | 1.89 | 3628.8 | 自訂參數推估
智科系 |  |  |  | 分離式冷氣機 | 日立 | RAD-71JKRAC71JK | 2018 | 1 | 0 | 0 | J30502 |  | J | 1920 | 0 | 0 | 自訂參數推估 | 60 | 110 | 2 | 0 | 1.89 | 3628.8 | 自訂參數推估
智科系 |  |  |  | 分離式冷氣機 | 日立 | RAS-71QK/RAC71QK | 2018 | 1 | 0 | 0 | J30401 |  | J | 1920 | 0 | 0 | 自訂參數推估 | 60 | 220 | 10 | 0 | 2.2 | 4224 | 自訂參數推估
智科系 |  |  |  | 分離式冷氣機 | 日立 | RAS-71QK/RAC71QK | 2018 | 1 | 0 | 0 | J30402 |  | J | 1920 | 0 | 0 | 自訂參數推估 | 60 | 220 | 10 | 0 | 2.2 | 4224 | 自訂參數推估
智科系 |  |  |  | 分離式冷氣機 | 日立 | RAS-50QD1/RAC50QD | 2016 | 1 | 0 | 0 | J50203 |  | J | 1920 | 0 | 0 | 自訂參數推估 | 60 | 220 | 10 | 0 | 2.2 | 4224 | 自訂參數推估
智科系 |  |  |  | 分離式冷氣機 | sanyo | SAP-C28287A | 2001 | 1 | 0 | 0 | J30402 |  | J | 1920 | 0 | 0 | 自訂參數推估 | 60 | 220 | 35 | 0 | 2.293 | 4402.56 | 自訂參數推估
智科系 |  |  |  | 分離式冷氣機 | sanyo | SAP-C28287A | 2001 | 3 | 0 | 0 | J50203 |  | J | 1920 | 0 | 0 | 自訂參數推估 | 60 | 220 | 35 | 0 | 2.293 | 13207.68 | 自訂參數推估
智科系 |  |  |  | 冷氣 | 日立 | RAS/C-71JR | 2012 | 1 | 0 | 0 | J50800 |  | J | 1920 | 0 | 0 | 自訂參數推估 | 60 | 220 | 10 | 0 | 2.649 | 5086.08 | 自訂參數推估
智科系 |  |  |  | 冷氣 | 日立 | RAS/C-71JR | 2012 | 1 | 0 | 0 | J50800 |  | J | 1920 | 0 | 0 | 自訂參數推估 | 60 | 220 | 10 | 0 | 2.649 | 5086.08 | 自訂參數推估
智科系 |  |  |  | 分離式冷氣 | 日立 | RAS/C-71JR | 2009 | 14 | 0 | 0 | J70100 |  | J | 1920 | 0 | 0 | 自訂參數推估 | 60 | 220 | 10 | 0 | 2.649 | 71205.12 | 自訂參數推估
智科系 |  |  |  | 分離式冷氣機 | 大同 | R-752DE+FT-752DRC含配電 | 2007 | 1 | 0 | 0 | J50103 |  | J | 1920 | 0 | 0 | 自訂參數推估 | 60 | 220 | 114.6 | 0 | 3.16 | 6067.2 | 自訂參數推估
智科系 |  |  |  | 冷氣機 | 日立 | RA-71DG | 2002 | 2 | 0 | 0 | J50701 |  | J | 1920 | 0 | 0 | 自訂參數推估 | 60 | 220 | 17 | 0 | 3.5 | 13440 | 自訂參數推估
智科系 |  |  |  | 冷氣機 | 日立 | RA-71DG | 2002 | 2 | 0 | 0 | J50800 |  | J | 1920 | 0 | 0 | 自訂參數推估 | 60 | 220 | 17 | 0 | 3.5 | 13440 | 自訂參數推估
智科系 |  |  |  | 冷氣 | HITACHI 日立 | RAS-50QD1/RAC-50QD1 | 2016 | 1 | 0 | 0 | J504 |  | J | 1494 | 0 | 0 | 自訂參數推估 | 60 | 220 | 6.1 (9.2) | 0 | 5 | 7470 | 廠商資料
智科系 |  |  |  | 冷氣機 | SANYO | SA-R6302 | 2001 | 1 | 0 | 0 | J50103 |  | J | 1920 | 0 | 0 | 自訂參數推估 | 60 | 220 | 16.8 | 0 | 5.25 | 10080 | 自訂參數推估
智科系 |  |  |  | 分離式冷氣機 | 日立 | RAS-71QK/RAC71QK1 | 2018 | 1 | 0 | 0 | J70400 |  | J | 1920 | 0 | 0 | 自訂參數推估 | 60 | 110 | 2 | 0 | 5.6 | 10752 | 自訂參數推估
智科系 |  |  |  | 分離式冷氣機 | 日立 | RAS-71QK/RAC71QK1 | 2018 | 1 | 0 | 0 | J70400 |  | J | 1920 | 0 | 0 | 自訂參數推估 | 60 | 110 | 2 | 0 | 5.6 | 10752 | 自訂參數推估
智科系 |  |  |  | 分離式冷氣機 | 日立 | RAS-71QK/RAC71QK1 | 2018 | 1 | 0 | 0 | J50800 |  | J | 1920 | 0 | 0 | 自訂參數推估 | 60 | 110 | 2 | 0 | 5.6 | 10752 | 自訂參數推估
智科系 |  |  |  | 分離式冷氣機 | 日立 | RAS-71QK/RAC71QK1 | 2018 | 1 | 0 | 0 | J60200 |  | J | 1920 | 0 | 0 | 自訂參數推估 | 60 | 110 | 2 | 0 | 5.6 | 10752 | 自訂參數推估
智科系 |  |  |  | 分離式冷氣機 | 日立 | RAS-71QK/RAC71QK1 | 2018 | 1 | 0 | 0 | J60200 |  | J | 1920 | 0 | 0 | 自訂參數推估 | 60 | 110 | 2 | 0 | 5.6 | 10752 | 自訂參數推估
智科系 |  |  |  | 分離式冷氣機 | 日立 | RAS-71QK/RAC71QK1 | 2018 | 1 | 0 | 0 | J80200 |  | J | 1920 | 0 | 0 | 自訂參數推估 | 60 | 110 | 2 | 0 | 5.6 | 10752 | 自訂參數推估
智科系 |  |  |  | 分離式冷氣機 | 日立 | RAS-71QK/RAC71QK1 | 2018 | 1 | 0 | 0 | J50702 |  | J | 1920 | 0 | 0 | 自訂參數推估 | 60 | 110 | 2 | 0 | 5.6 | 10752 | 自訂參數推估
智科系 |  |  |  | 分離式冷氣機 | 日立 | RAS-40QK/RAC40QK1 | 2018 | 1 | 0 | 0 | J30602 |  | J | 1920 | 0 | 0 | 自訂參數推估 | 60 | 110 | 2 | 0 | 5.75 | 11040 | 自訂參數推估
智科系 |  |  |  | 分離式冷氣機 | 日立 | RAS-40QK/RAC40QK1 | 2018 | 1 | 0 | 0 | J50102 |  | J | 1920 | 0 | 0 | 自訂參數推估 | 60 | 110 | 2 | 0 | 5.75 | 11040 | 自訂參數推估
智科系 |  |  |  | 分離式冷氣機 | 日立 | RAS-40QK/RAC40QK1 | 2018 | 1 | 0 | 0 | J50103 |  | J | 1920 | 0 | 0 | 自訂參數推估 | 60 | 110 | 2 | 0 | 5.75 | 11040 | 自訂參數推估
智科系 |  |  |  | 分離式冷氣機 | 日立 | RAS-40QK/RAC40QK1 | 2018 | 1 | 0 | 0 | J50701 |  | J | 1920 | 0 | 0 | 自訂參數推估 | 60 | 110 | 2 | 0 | 5.75 | 11040 | 自訂參數推估
智科系 |  |  |  | 分離式冷氣機 | 日立 | RAS-40QK/RAC40QK1 | 2018 | 1 | 0 | 0 | J50703 |  | J | 1920 | 0 | 0 | 自訂參數推估 | 60 | 110 | 2 | 0 | 5.75 | 11040 | 自訂參數推估
智科系 |  |  |  | 分離式冷氣機 | 日立 | RAS-40QK/RAC40QK1 | 2018 | 1 | 0 | 0 | J50704 |  | J | 1920 | 0 | 0 | 自訂參數推估 | 60 | 110 | 2 | 0 | 5.75 | 11040 | 自訂參數推估
智科系 |  |  |  | 分離式冷氣機 | 日立 | RAS-50QK/RAC50QK1 | 2018 | 1 | 0 | 0 | J50104 |  | J | 1920 | 0 | 0 | 自訂參數推估 | 60 | 110 | 2 | 0 | 5.81 | 11155.2 | 自訂參數推估
智科系 |  |  |  | 分離式冷氣機 | 日立 | RAS-50QK/RAC50QK1 | 2018 | 1 | 0 | 0 | J50105 |  | J | 1920 | 0 | 0 | 自訂參數推估 | 60 | 110 | 2 | 0 | 5.81 | 11155.2 | 自訂參數推估
智科系 |  |  |  | 冷氣機 | 大同 | FT-752DRC | 2002 | 1 | 0 | 0 | J50103 |  | J | 8760 | 0 | 0 | 自訂參數推估 | 60 | 220 | 14.6 | 0 | 3.164 | 27716.64 | 自訂參數推估
智慧科技學院 |  |  |  | 多功能事務機 | OKI | MC361 | 2013 | 1 | 0 | 0 | J60401 |  | J | 0 | 0 | 0 | 自訂參數推估 | 60 | 110 | 4.5455 | 0 | 0.5 | 0 | 自訂參數推估 | 電力
智慧科技學院 |  |  |  | 筆記型電腦 | ACER | Z5WAW | 2016 | 1 | 0 | 0 | J60401 |  | J | 0 | 0 | 0 | 自訂參數推估 | 60 | 110 | 0.81818 | 0 | 0.09 | 0 | 自訂參數推估 | 電力
智慧科技學院 |  |  |  | 冰箱 | 歌林 | KR-H216 | 2003 | 1 | 0 | 0 | J60401 |  | J | 262.8 | 5 | 5 | 自訂參數推估 | 60 | 110 | 0.10455 | 0 | 0.0115 | 3.0251 | 自訂參數推估 | 電力
智慧科技學院 |  |  |  | 液晶電視 | CHIMEI | TL-55W760 | 2016 | 1 | 0 | 0 | J60401 |  | J | 24 | 0 | 0 | 自訂參數推估 | 60 | 110 | 1.4091 | 0 | 0.155 | 3.72 | 自訂參數推估 | 電力
智慧科技學院 |  |  |  | 電腦螢幕 | ACER | V226HQL | 2016 | 1 | 0 | 0 | J60401 |  | J | 1800 | 0 | 0 | 自訂參數推估 | 60 | 110 | 0.22727 | 0 | 0.0197 | 35.46 | 自訂參數推估 | 電力
智慧科技學院 |  |  |  | 變頻單冷分離式冷氣 | 日立 | RAD-36JB+RAC-36 | 2016 | 1 | 0 | 0 | J60401 |  | J | 480 | 0 | 0 | 自訂參數推估 | 60 | 220 | 3.8682 | 0 | 0.837 | 401.76 | 自訂參數推估 | 電力
智慧科技學院 |  |  |  | 電腦 | ACER | VM2640G | 2016 | 1 | 0 | 0 | J60401 |  | J | 1800 | 0 | 0 | 自訂參數推估 | 60 | 110 | 2.2727 | 0 | 0.3 | 540 | 自訂參數推估 | 電力
智慧科技學院 |  |  |  | 影印機 | HP | HP LaserJet Managed MFP E78330 | 2018 | 1 | 0 | 0 | J60401 |  | J | 960 | 1 | 1 | 自訂參數推估 | 60 | 110 | 2.0455 | 0 | 0.8 | 768.008 | 自訂參數推估 | 電力
智慧科技學院 |  |  |  | 變頻單冷分離式冷氣 | 日立 | RAD-71JB+RAC-71 | 2016 | 1 | 0 | 0 | J60401 |  | J | 480 | 0 | 0 | 自訂參數推估 | 60 | 220 | 7.3409 | 0 | 1.973 | 947.04 | 自訂參數推估 | 電力
會計室 |  |  |  | 碎紙機 | ROTOLY | AU300 | 2022 | 1 | 0 | 0 | A212 | 會計室 | A | 4 | 0 | 0 | 自訂參數推估 | 60 | 110 | 4.7727 | 0 | 0.525 | 2.1 | 自訂參數推估
會計室 |  |  |  | 微波爐 | 聲寶 | RE-N820TR | 2019 | 1 | 0 | 0 | A213 | 會計室 | A | 20 | 0 | 0 | 自訂參數推估 | 60 | 110 | 10 | 0 | 1.1 | 22 | 自訂參數推估
會計室 |  |  |  | 大同電鍋 | TATUNG | TAC-11KSD | 2002 | 1 | 0 | 0 | A213 | 會計室 | A | 117 | 0 | 0 | 自訂參數推估 | 60 | 110 | 7.2727 | 0 | 0.8 | 93.6 | 自訂參數推估
會計室 |  |  |  | 電扇 | 中央 | KZS-1845CaP | 2017 | 1 | 0 | 0 | A212 | 會計室 | A | 1765 | 0 | 0 | 自訂參數推估 | 60 | 110 | 0.58182 | 0 | 0.064 | 112.96 | 自訂參數推估
會計室 |  |  |  | 螢幕 | ACER | V226HQL | 2015 | 8 | 0 | 0 | A212 | 會計室 | A | 1765 | 0 | 0 | 自訂參數推估 | 50-60 | 110 | 0.8 | 0 | 0.088 | 1242.56 | 自訂參數推估
會計室 |  |  |  | 螢幕 | ACER | V196WL | 2013 | 1 | 0 | 0 | A212 | 會計室 | A | 1765 | 0 | 0 | 自訂參數推估 | 50-60 | 110 | 0.8 | 0 | 0.088 | 155.32 | 自訂參數推估
會計室 |  |  |  | 螢幕 | ASUS | VP229HE | 2021 | 1 | 0 | 0 | A212 | 會計室 | A | 1765 | 0 | 0 | 自訂參數推估 | 50-60 | 110 | 0.7 | 0 | 0.088 | 155.32 | 自訂參數推估
會計室 |  |  |  | 音箱 | PHILIPS | MCM103/96 | 2010 | 1 | 0 | 0 | A212 | 會計室 | A | 1765 | 0 | 0 | 自訂參數推估 | 60 | 110 | 1 | 0 | 0.11 | 194.15 | 自訂參數推估
會計室 |  |  |  | 冷氣 | HITACHI | RAS-71HQK | 2017 | 2 | 0 | 0 | A213 | 會計室 | A | 117 | 0 | 0 | 自訂參數推估 | 60 | 220 | 9.1455 | 0 | 2.012 | 470.808 | 自訂參數推估
會計室 |  |  |  | 螢幕 | ACER | KA-270 | 2022 | 1 | 0 | 0 | A212 | 會計室 | A | 1765 | 0 | 0 | 自訂參數推估 | 50-60 | 110 | 1.5 | 0 | 0.165 | 291.225 | 自訂參數推估
會計室 |  |  |  | 冰箱 | 東元 | R1303W | 2019 | 1 | 0 | 0 | A213 | 會計室 | A | 900 | 6360 | 5 | 自訂參數推估 | 60 | 110 | 2.9091 | 0 | 0.32 | 389.76 | 自訂參數推估
會計室 |  |  |  | 筆記型電腦 | ACER | N16Q2 | 2017 | 1 | 0 | 0 | A212 | 會計室 | A | 1765 | 0 | 0 | 自訂參數推估 | 60 | 110 | 3.42 | 0 | 0.33 | 582.45 | 自訂參數推估
會計室 |  |  |  | 電腦主機 | ACER | VM5E1 | 2017 | 8 | 0 | 0 | A212 | 會計室 | A | 1765 | 0 | 0 | 自訂參數推估 | 60 | 110 | 6 | 0 | 0.66 | 9319.2 | 自訂參數推估
會計室 |  |  |  | 印表機 | HP | Laser Jet MFP M72630 | 2021 | 1 | 0 | 0 | A213 | 會計室 | A | 1765 | 6360 | 0 | 自訂參數推估 | 50-60 | 110 | 6.3 | 0 | 0.693 | 1223.145 | 自訂參數推估
會計室 |  |  |  | 電腦主機 | ACER | Veriton M2611G | 2013 | 1 | 0 | 0 | A212 | 會計室 | A | 1765 | 0 | 0 | 自訂參數推估 | 60 | 110 | 7 | 0 | 0.77 | 1359.05 | 自訂參數推估
會計室 |  |  |  | 電腦主機 | ACER | VM2640G | 2016 | 2 | 0 | 0 | A212 | 會計室 | A | 1765 | 0 | 0 | 自訂參數推估 | 60 | 110 | 7 | 0 | 0.77 | 2718.1 | 自訂參數推估
會計室 |  |  |  | 冷氣 | HITACHI | RAS-71HQK | 2017 | 2 | 0 | 0 | A212 | 會計室 | A | 1125 | 0 | 0 | 自訂參數推估 | 60 | 220 | 9.1455 | 0 | 2.012 | 4527 | 自訂參數推估
圖資處 |  |  |  | T5 14w/4燈具 | 東亞 | T5 14w/4220V | 2009 | 104 | 0 | 0 | G4F辦公室 | G4F辦公室 | G | 2304 | 6456 | 5 | 自訂參數推估 | 60 | 220 | 0.25455 | 0 | 0.056 | 147.1008 | 自訂參數推估 | 電力
圖資處 |  |  |  | 防潮箱 | 防潮家 | D-60C | 2013 | 1 | 0 | 0 | G40301 | 圖資長辦公室、軟體發展組辦公室 | G | 2794 | 5966 | 5 | 自訂參數推估 | 50/60 | 110 | 0.036364 | 0 | 0.004 | 12.3692 | 自訂參數推估 | 電力
圖資處 |  |  |  | 空氣清淨機 | Panasonic | Panasonic | 2024 | 1 | 0 | 0 | G10102 | 辦公室、會議室 | G | 352 | 8408 | 5 | 自訂參數推估 | 60 | 110 | 0.4 | 0 | 0.045 | 34.758 | 自訂參數推估 | 電力
圖資處 |  |  |  | 彩色液晶平面顯示器 | BENQ | GL2580-T | 2018 | 1 | 0 | 0 | G10102 | 辦公室、會議室 | G | 2628 | 6132 | 5 | 自訂參數推估 | 50-60 | 110 | 1.6 | 0 | 0.017 | 49.8882 | 自訂參數推估 | 電力 | [7 empty] | O | 1680 | 5880 | 5 | 自訂參數推估 | 60 | 110 | 13.6364 | 0 | 1.5 | 8883 | 自訂參數推估 | 電力 | - | - | - | 體育教學中心 | 楊奎碩 | ycs091055@hk.edu.tw | 7009 | 電腦跑步機 | JOHNSON | T8000 | 2006 | 3 | 0 | 0 | O101健身房 | O | 1680 | 5880 | 5 | 自訂參數推估 | 60 | 110 | 13.6364 | 0 | 1.5 | 8883 | 自訂參數推估 | 電力 | - | - | - | 體育教學中心 | 楊奎碩 | ycs091055@hk.edu.tw | 7009 | 電腦跑步機 | JOHNSON | T8000 | 2006 | 3 | 0 | 0 | O101健身房 | O | 1680 | 5880 | 5 | 自訂參數推估 | 60 | 110 | 13.6364 | 0 | 1.5 | 8883 | 自訂參數推估 | 電力 | - | - | - | 體育教學中心 | 楊奎碩 | ycs091055@hk.edu.tw | 7009 | 電腦跑步機 | JOHNSON | T8000 | 2006 | 3 | 0 | 0 | O101健身房 | O | 1680 | 5880 | 5 | 自訂參數推估 | 60 | 110 | 13.6364 | 0 | 1.5 | 8883 | 自訂參數推估 | 電力 | - | - | - | 體育教學中心 | 楊奎碩 | ycs091055@hk.edu.tw | 7009 | 電腦跑步機 | JOHNSON | T8000 | 2006 | 3 | 0 | 0 | O101健身房 | O | 1680 | 5880 | 5 | 自訂參數推估 | 60 | 110 | 13.6364 | 0 | 1.5 | 8883 | 自訂參數推估 | 電力 | - | - | - | 體育教學中心 | 楊奎碩 | ycs091055@hk.edu.tw | 7009 | 電腦跑步機 | JOHNSON | T8000 | 2006 | 3 | 0 | 0 | O101健身房 | O | 1680 | 5880 | 5 | 自訂參數推估 | 60 | 110 | 13.6364 | 0 | 1.5 | 8883 | 自訂參數推估 | 電力 | - | - | - | 體育教學中心 | 楊奎碩 | ycs091055@hk.edu.tw | 7009 | 電腦跑步機 | JOHNSON | T8000 | 2006 | 3 | 0 | 0 | O101健身房 | O | 1680 | 5880 | 5 | 自訂參數推估 | 60 | 110 | 13.6364 | 0 | 1.5 | 8883 | 自訂參數推估 | 電力 | - | - | -
圖資處 |  |  |  | 液晶顯示器 | Philips 飛利浦 | 65PFH5250 | 2018 | 1 | 0 | 0 | G10102 | 辦公室、會議室 | G | 720 | 8040 | 5 | 自訂參數推估 | 60 | 110 | 0.40909 | 0 | 0.045 | 50.49 | 自訂參數推估 | 電力 | [7 empty] | O | 1680 | 5880 | 5 | 自訂參數推估 | 60 | 110 | 13.6364 | 0 | 1.5 | 8883 | 自訂參數推估 | 電力 | - | - | - | 體育教學中心 | 楊奎碩 | ycs091055@hk.edu.tw | 7009 | 電腦跑步機 | JOHNSON | T8000 | 2006 | 3 | 0 | 0 | O101健身房 | O | 1680 | 5880 | 5 | 自訂參數推估 | 60 | 110 | 13.6364 | 0 | 1.5 | 8883 | 自訂參數推估 | 電力 | - | - | - | 體育教學中心 | 楊奎碩 | ycs091055@hk.edu.tw | 7009 | 電腦跑步機 | JOHNSON | T8000 | 2006 | 3 | 0 | 0 | O101健身房 | O | 1680 | 5880 | 5 | 自訂參數推估 | 60 | 110 | 13.6364 | 0 | 1.5 | 8883 | 自訂參數推估 | 電力 | - | - | - | 體育教學中心 | 楊奎碩 | ycs091055@hk.edu.tw | 7009 | 電腦跑步機 | JOHNSON | T8000 | 2006 | 3 | 0 | 0 | O101健身房 | O | 1680 | 5880 | 5 | 自訂參數推估 | 60 | 110 | 13.6364 | 0 | 1.5 | 8883 | 自訂參數推估 | 電力 | - | - | - | 體育教學中心 | 楊奎碩 | ycs091055@hk.edu.tw | 7009 | 電腦跑步機 | JOHNSON | T8000 | 2006 | 3 | 0 | 0 | O101健身房 | O | 1680 | 5880 | 5 | 自訂參數推估 | 60 | 110 | 13.6364 | 0 | 1.5 | 8883 | 自訂參數推估 | 電力 | - | - | - | 體育教學中心 | 楊奎碩 | ycs091055@hk.edu.tw | 7009 | 電腦跑步機 | JOHNSON | T8000 | 2006 | 3 | 0 | 0 | O101健身房 | O | 1680 | 5880 | 5 | 自訂參數推估 | 60 | 110 | 13.6364 | 0 | 1.5 | 8883 | 自訂參數推估 | 電力 | - | - | - | 體育教學中心 | 楊奎碩 | ycs091055@hk.edu.tw | 7009 | 電腦跑步機 | JOHNSON | T8000 | 2006 | 3 | 0 | 0 | O101健身房 | O | 1680 | 5880 | 5 | 自訂參數推估 | 60 | 110 | 13.6364 | 0 | 1.5 | 8883 | 自訂參數推估 | 電力 | - | - | -
圖資處 |  |  |  | 空氣清淨機 | Philips 飛利浦 | AC4076 | 2014 | 2 | 0 | 0 | G4F辦公室 | G4F辦公室 | G | 2794 | 5966 | 5 | 自訂參數推估 | 60 | 110 | 0.42727 | 0 | 0.047 | 145.3381 | 自訂參數推估 | 電力 | [7 empty] | K | 2880 | 0 | 0 | 自訂參數推估 | 60 | 220 | 0.18182 | 0 | 0.04 | 8294.4 | 自訂參數推估 | 電力 | - | - | - | 體育教學中心 | 楊奎碩 | ycs091055@hk.edu.tw | 7009 | 羽球館照明設備 | - | RUUD-ACU499 MH1000W | 2002 | 72 | 0 | 0 | K201 | K | 2880 | 0 | 0 | 自訂參數推估 | 60 | 220 | 0.18182 | 0 | 0.04 | 8294.4 | 自訂參數推估 | 電力 | - | - | - | 體育教學中心 | 楊奎碩 | ycs091055@hk.edu.tw | 7009 | 羽球館照明設備 | - | RUUD-ACU499 MH1000W | 2002 | 72 | 0 | 0 | K201 | K | 2880 | 0 | 0 | 自訂參數推估 | 60 | 220 | 0.18182 | 0 | 0.04 | 8294.4 | 自訂參數推估 | 電力 | - | - | - | 體育教學中心 | 楊奎碩 | ycs091055@hk.edu.tw | 7009 | 羽球館照明設備 | - | RUUD-ACU499 MH1000W | 2002 | 72 | 0 | 0 | K201 | K | 2880 | 0 | 0 | 自訂參數推估 | 60 | 220 | 0.18182 | 0 | 0.04 | 8294.4 | 自訂參數推估 | 電力 | - | - | - | 體育教學中心 | 楊奎碩 | ycs091055@hk.edu.tw | 7009 | 羽球館照明設備 | - | RUUD-ACU499 MH1000W | 2002 | 72 | 0 | 0 | K201 | K | 2880 | 0 | 0 | 自訂參數推估 | 60 | 220 | 0.18182 | 0 | 0.04 | 8294.4 | 自訂參數推估 | 電力 | - | - | - | 體育教學中心 | 楊奎碩 | ycs091055@hk.edu.tw | 7009 | 羽球館照明設備 | - | RUUD-ACU499 MH1000W | 2002 | 72 | 0 | 0 | K201 | K | 2880 | 0 | 0 | 自訂參數推估 | 60 | 220 | 0.18182 | 0 | 0.04 | 8294.4 | 自訂參數推估 | 電力 | - | - | - | 體育教學中心 | 楊奎碩 | ycs091055@hk.edu.tw | 7009 | 羽球館照明設備 | - | RUUD-ACU499 MH1000W | 2002 | 72 | 0 | 0 | K201 | K | 2880 | 0 | 0 | 自訂參數推估 | 60 | 220 | 0.18182 | 0 | 0.04 | 8294.4 | 自訂參數推估 | 電力 | - | - | -
圖資處 |  |  |  | 液晶顯示器 | ACER | V276HL W | 2018 | 1 | 0 | 0 | G10102 | 辦公室、會議室 | G | 2628 | 6132 | 5 | 自訂參數推估 | 50-60 | 110 | 0.25909 | 0 | 0.0285 | 83.6361 | 自訂參數推估 | 電力 | [7 empty] | O | 1680 | 5880 | 5 | 自訂參數推估 | 60 | 110 | 13.6364 | 0 | 1.5 | 5922 | 自訂參數推估 | 電力 | - | - | - | 體育教學中心 | 楊奎碩 | ycs091055@hk.edu.tw | 7009 | 電腦跑步機 | SOLE | TT8 | 2018 | 2 | 0 | 0 | O101健身房 | O | 1680 | 5880 | 5 | 自訂參數推估 | 60 | 110 | 13.6364 | 0 | 1.5 | 5922 | 自訂參數推估 | 電力 | - | - | - | 體育教學中心 | 楊奎碩 | ycs091055@hk.edu.tw | 7009 | 電腦跑步機 | SOLE | TT8 | 2018 | 2 | 0 | 0 | O101健身房 | O | 1680 | 5880 | 5 | 自訂參數推估 | 60 | 110 | 13.6364 | 0 | 1.5 | 5922 | 自訂參數推估 | 電力 | - | - | - | 體育教學中心 | 楊奎碩 | ycs091055@hk.edu.tw | 7009 | 電腦跑步機 | SOLE | TT8 | 2018 | 2 | 0 | 0 | O101健身房 | O | 1680 | 5880 | 5 | 自訂參數推估 | 60 | 110 | 13.6364 | 0 | 1.5 | 5922 | 自訂參數推估 | 電力 | - | - | - | 體育教學中心 | 楊奎碩 | ycs091055@hk.edu.tw | 7009 | 電腦跑步機 | SOLE | TT8 | 2018 | 2 | 0 | 0 | O101健身房 | O | 1680 | 5880 | 5 | 自訂參數推估 | 60 | 110 | 13.6364 | 0 | 1.5 | 5922 | 自訂參數推估 | 電力 | - | - | - | 體育教學中心 | 楊奎碩 | ycs091055@hk.edu.tw | 7009 | 電腦跑步機 | SOLE | TT8 | 2018 | 2 | 0 | 0 | O101健身房 | O | 1680 | 5880 | 5 | 自訂參數推估 | 60 | 110 | 13.6364 | 0 | 1.5 | 5922 | 自訂參數推估 | 電力 | - | - | - | 體育教學中心 | 楊奎碩 | ycs091055@hk.edu.tw | 7009 | 電腦跑步機 | SOLE | TT8 | 2018 | 2 | 0 | 0 | O101健身房 | O | 1680 | 5880 | 5 | 自訂參數推估 | 60 | 110 | 13.6364 | 0 | 1.5 | 5922 | 自訂參數推估 | 電力 | - | - | -
圖資處 |  |  |  | 筆記型電腦 | ASUS | FX505DD | 2019 | 1 | 0 | 0 | G10102 | 辦公室、會議室 | G | 730 | 8030 | 5 | 自訂參數推估 | 50-60 | 110 | 1.6364 | 0 | 0.18 | 203.67 | 自訂參數推估 | 電力 | [7 empty] | O | 1680 | 0 | 0 | 自訂參數推估 | 60 | 110 | 13.6364 | 0 | 1.5 | 5040 | 自訂參數推估 | 電力 | - | - | - | 體育教學中心 | 楊奎碩 | ycs091055@hk.edu.tw | 7009 | 心肺功能電動測步機 | JOHNSON | - | 2000 | 2 | 0 | 0 | O101健身房 | O | 1680 | 0 | 0 | 自訂參數推估 | 60 | 110 | 13.6364 | 0 | 1.5 | 5040 | 自訂參數推估 | 電力 | - | - | - | 體育教學中心 | 楊奎碩 | ycs091055@hk.edu.tw | 7009 | 心肺功能電動測步機 | JOHNSON | - | 2000 | 2 | 0 | 0 | O101健身房 | O | 1680 | 0 | 0 | 自訂參數推估 | 60 | 110 | 13.6364 | 0 | 1.5 | 5040 | 自訂參數推估 | 電力 | - | - | - | 體育教學中心 | 楊奎碩 | ycs091055@hk.edu.tw | 7009 | 心肺功能電動測步機 | JOHNSON | - | 2000 | 2 | 0 | 0 | O101健身房 | O | 1680 | 0 | 0 | 自訂參數推估 | 60 | 110 | 13.6364 | 0 | 1.5 | 5040 | 自訂參數推估 | 電力 | - | - | - | 體育教學中心 | 楊奎碩 | ycs091055@hk.edu.tw | 7009 | 心肺功能電動測步機 | JOHNSON | - | 2000 | 2 | 0 | 0 | O101健身房 | O | 1680 | 0 | 0 | 自訂參數推估 | 60 | 110 | 13.6364 | 0 | 1.5 | 5040 | 自訂參數推估 | 電力 | - | - | - | 體育教學中心 | 楊奎碩 | ycs091055@hk.edu.tw | 7009 | 心肺功能電動測步機 | JOHNSON | - | 2000 | 2 | 0 | 0 | O101健身房 | O | 1680 | 0 | 0 | 自訂參數推估 | 60 | 110 | 13.6364 | 0 | 1.5 | 5040 | 自訂參數推估 | 電力 | - | - | - | 體育教學中心 | 楊奎碩 | ycs091055@hk.edu.tw | 7009 | 心肺功能電動測步機 | JOHNSON | - | 2000 | 2 | 0 | 0 | O101健身房 | O | 1680 | 0 | 0 | 自訂參數推估 | 60 | 110 | 13.6364 | 0 | 1.5 | 5040 | 自訂參數推估 | 電力 | - | - | -
圖資處 |  |  |  | 電腦 | ACER | Veriton M6 | 2012 | 3 | 0 | 0 | G40100 | 系統發展組辦公室 | G | 2794 | 5966 | 5 | 自訂參數推估 | 50-60 | 110 | 3.1818 | 0 | 0.35 | 1082.305 | 自訂參數推估 | 電力 | [7 empty] | O | 1680 | 0 | 0 | 自訂參數推估 | 60 | 110 | 13.6364 | 0 | 1.5 | 5040 | 自訂參數推估 | 電力 | - | - | - | 體育教學中心 | 楊奎碩 | ycs091055@hk.edu.tw | 7009 | 心肺功能電動測步機 | JOHNSON | - | 2000 | 2 | 0 | 0 | O101健身房 | O | 1680 | 0 | 0 | 自訂參數推估 | 60 | 110 | 13.6364 | 0 | 1.5 | 5040 | 自訂參數推估 | 電力 | - | - | - | 體育教學中心 | 楊奎碩 | ycs091055@hk.edu.tw | 7009 | 心肺功能電動測步機 | JOHNSON | - | 2000 | 2 | 0 | 0 | O101健身房 | O | 1680 | 0 | 0 | 自訂參數推估 | 60 | 110 | 13.6364 | 0 | 1.5 | 5040 | 自訂參數推估 | 電力 | - | - | - | 體育教學中心 | 楊奎碩 | ycs091055@hk.edu.tw | 7009 | 心肺功能電動測步機 | JOHNSON | - | 2000 | 2 | 0 | 0 | O101健身房 | O | 1680 | 0 | 0 | 自訂參數推估 | 60 | 110 | 13.6364 | 0 | 1.5 | 5040 | 自訂參數推估 | 電力 | - | - | - | 體育教學中心 | 楊奎碩 | ycs091055@hk.edu.tw | 7009 | 心肺功能電動測步機 | JOHNSON | - | 2000 | 2 | 0 | 0 | O101健身房 | O | 1680 | 0 | 0 | 自訂參數推估 | 60 | 110 | 13.6364 | 0 | 1.5 | 5040 | 自訂參數推估 | 電力 | - | - | - | 體育教學中心 | 楊奎碩 | ycs091055@hk.edu.tw | 7009 | 心肺功能電動測步機 | JOHNSON | - | 2000 | 2 | 0 | 0 | O101健身房 | O | 1680 | 0 | 0 | 自訂參數推估 | 60 | 110 | 13.6364 | 0 | 1.5 | 5040 | 自訂參數推估 | 電力 | - | - | - | 體育教學中心 | 楊奎碩 | ycs091055@hk.edu.tw | 7009 | 心肺功能電動測步機 | JOHNSON | - | 2000 | 2 | 0 | 0 | O101健身房 | O | 1680 | 0 | 0 | 自訂參數推估 | 60 | 110 | 13.6364 | 0 | 1.5 | 5040 | 自訂參數推估 | 電力 | - | - | -
圖資處 |  |  |  | 冰箱 | 日立 | - | - | 1 | 0 | 0 | G40100 | 系統發展組辦公室 | G | 2628 | 6132 | 5 | 自訂參數推估 | 60 | 110 | 1.1818 | 0 | 0.13 | 381.498 | 自訂參數推估 | 電力 | [7 empty] | O | 1680 | 0 | 0 | 自訂參數推估 | 60 | 110 | 13.6364 | 0 | 1.5 | 5040 | 自訂參數推估 | 電力 | - | - | - | 體育教學中心 | 楊奎碩 | ycs091055@hk.edu.tw | 7009 | 直立式電腦腳踏車 | JOHNSON | C7000 | 2006 | 2 | 0 | 0 | O101健身房 | O | 1680 | 0 | 0 | 自訂參數推估 | 60 | 110 | 13.6364 | 0 | 1.5 | 5040 | 自訂參數推估 | 電力 | - | - | - | 體育教學中心 | 楊奎碩 | ycs091055@hk.edu.tw | 7009 | 直立式電腦腳踏車 | JOHNSON | C7000 | 2006 | 2 | 0 | 0 | O101健身房 | O | 1680 | 0 | 0 | 自訂參數推估 | 60 | 110 | 13.6364 | 0 | 1.5 | 5040 | 自訂參數推估 | 電力 | - | - | - | 體育教學中心 | 楊奎碩 | ycs091055@hk.edu.tw | 7009 | 直立式電腦腳踏車 | JOHNSON | C7000 | 2006 | 2 | 0 | 0 | O101健身房 | O | 1680 | 0 | 0 | 自訂參數推估 | 60 | 110 | 13.6364 | 0 | 1.5 | 5040 | 自訂參數推估 | 電力 | - | - | - | 體育教學中心 | 楊奎碩 | ycs091055@hk.edu.tw | 7009 | 直立式電腦腳踏車 | JOHNSON | C7000 | 2006 | 2 | 0 | 0 | O101健身房 | O | 1680 | 0 | 0 | 自訂參數推估 | 60 | 110 | 13.6364 | 0 | 1.5 | 5040 | 自訂參數推估 | 電力 | - | - | - | 體育教學中心 | 楊奎碩 | ycs091055@hk.edu.tw | 7009 | 直立式電腦腳踏車 | JOHNSON | C7000 | 2006 | 2 | 0 | 0 | O101健身房 | O | 1680 | 0 | 0 | 自訂參數推估 | 60 | 110 | 13.6364 | 0 | 1.5 | 5040 | 自訂參數推估 | 電力 | - | - | - | 體育教學中心 | 楊奎碩 | ycs091055@hk.edu.tw | 7009 | 直立式電腦腳踏車 | JOHNSON | C7000 | 2006 | 2 | 0 | 0 | O101健身房 | O | 1680 | 0 | 0 | 自訂參數推估 | 60 | 110 | 13.6364 | 0 | 1.5 | 5040 | 自訂參數推估 | 電力 | - | - | -
圖資處 |  |  |  | 螢幕 | ACER | V193W | 2009 | 1 | 0 | 0 | G40202 | 校務研究辦公室 | G | 2794 | 5966 | 5 | 自訂參數推估 | 50-60 | 110 | 1.5 | 0 | 0.165 | 510.2295 | 自訂參數推估 | 電力 | [7 empty] | O | 1680 | 0 | 0 | 自訂參數推估 | 60 | 110 | 13.6364 | 0 | 1.5 | 5040 | 自訂參數推估 | 電力 | - | - | - | 體育教學中心 | 楊奎碩 | ycs091055@hk.edu.tw | 7009 | 直立式電腦腳踏車 | JOHNSON | C7000 | 2006 | 2 | 0 | 0 | O101健身房 | O | 1680 | 0 | 0 | 自訂參數推估 | 60 | 110 | 13.6364 | 0 | 1.5 | 5040 | 自訂參數推估 | 電力 | - | - | - | 體育教學中心 | 楊奎碩 | ycs091055@hk.edu.tw | 7009 | 直立式電腦腳踏車 | JOHNSON | C7000 | 2006 | 2 | 0 | 0 | O101健身房 | O | 1680 | 0 | 0 | 自訂參數推估 | 60 | 110 | 13.6364 | 0 | 1.5 | 5040 | 自訂參數推估 | 電力 | - | - | - | 體育教學中心 | 楊奎碩 | ycs091055@hk.edu.tw | 7009 | 直立式電腦腳踏車 | JOHNSON | C7000 | 2006 | 2 | 0 | 0 | O101健身房 | O | 1680 | 0 | 0 | 自訂參數推估 | 60 | 110 | 13.6364 | 0 | 1.5 | 5040 | 自訂參數推估 | 電力 | - | - | - | 體育教學中心 | 楊奎碩 | ycs091055@hk.edu.tw | 7009 | 直立式電腦腳踏車 | JOHNSON | C7000 | 2006 | 2 | 0 | 0 | O101健身房 | O | 1680 | 0 | 0 | 自訂參數推估 | 60 | 110 | 13.6364 | 0 | 1.5 | 5040 | 自訂參數推估 | 電力 | - | - | - | 體育教學中心 | 楊奎碩 | ycs091055@hk.edu.tw | 7009 | 直立式電腦腳踏車 | JOHNSON | C7000 | 2006 | 2 | 0 | 0 | O101健身房 | O | 1680 | 0 | 0 | 自訂參數推估 | 60 | 110 | 13.6364 | 0 | 1.5 | 5040 | 自訂參數推估 | 電力 | - | - | - | 體育教學中心 | 楊奎碩 | ycs091055@hk.edu.tw | 7009 | 直立式電腦腳踏車 | JOHNSON | C7000 | 2006 | 2 | 0 | 0 | O101健身房 | O | 1680 | 0 | 0 | 自訂參數推估 | 60 | 110 | 13.6364 | 0 | 1.5 | 5040 | 自訂參數推估 | 電力 | - | - | -
圖資處 |  |  |  | 微波爐 | 聲寶 | MICROWAVE/GRILL | 1996 | 1 | 0 | 0 | G40100 | 系統發展組辦公室 | G | 232 | 8528 | 5 | 自訂參數推估 | 60 | 110 | 7.2727 | 0 | 0.8 | 526.72 | 自訂參數推估 | 電力 | [7 empty] | O | 1680 | 0 | 0 | 自訂參數推估 | 60 | 110 | 13.6364 | 0 | 1.5 | 5040 | 自訂參數推估 | 電力 | - | - | - | 體育教學中心 | 楊奎碩 | ycs091055@hk.edu.tw | 7009 | 電腦階梯機(踏步機) | JOHNSON | S7000 | 2006 | 2 | 0 | 0 | O101健身房 | O | 1680 | 0 | 0 | 自訂參數推估 | 60 | 110 | 13.6364 | 0 | 1.5 | 5040 | 自訂參數推估 | 電力 | - | - | - | 體育教學中心 | 楊奎碩 | ycs091055@hk.edu.tw | 7009 | 電腦階梯機(踏步機) | JOHNSON | S7000 | 2006 | 2 | 0 | 0 | O101健身房 | O | 1680 | 0 | 0 | 自訂參數推估 | 60 | 110 | 13.6364 | 0 | 1.5 | 5040 | 自訂參數推估 | 電力 | - | - | - | 體育教學中心 | 楊奎碩 | ycs091055@hk.edu.tw | 7009 | 電腦階梯機(踏步機) | JOHNSON | S7000 | 2006 | 2 | 0 | 0 | O101健身房 | O | 1680 | 0 | 0 | 自訂參數推估 | 60 | 110 | 13.6364 | 0 | 1.5 | 5040 | 自訂參數推估 | 電力 | - | - | - | 體育教學中心 | 楊奎碩 | ycs091055@hk.edu.tw | 7009 | 電腦階梯機(踏步機) | JOHNSON | S7000 | 2006 | 2 | 0 | 0 | O101健身房 | O | 1680 | 0 | 0 | 自訂參數推估 | 60 | 110 | 13.6364 | 0 | 1.5 | 5040 | 自訂參數推估 | 電力 | - | - | - | 體育教學中心 | 楊奎碩 | ycs091055@hk.edu.tw | 7009 | 電腦階梯機(踏步機) | JOHNSON | S7000 | 2006 | 2 | 0 | 0 | O101健身房 | O | 1680 | 0 | 0 | 自訂參數推估 | 60 | 110 | 13.6364 | 0 | 1.5 | 5040 | 自訂參數推估 | 電力 | - | - | - | 體育教學中心 | 楊奎碩 | ycs091055@hk.edu.tw | 7009 | 電腦階梯機(踏步機) | JOHNSON | S7000 | 2006 | 2 | 0 | 0 | O101健身房 | O | 1680 | 0 | 0 | 自訂參數推估 | 60 | 110 | 13.6364 | 0 | 1.5 | 5040 | 自訂參數推估 | 電力 | - | - | -
圖資處 |  |  |  | 影印機 | HP | LaserJet MFP E72525 | - | 1 | 0 | 0 | G40301 | 圖資長辦公室、軟體發展組辦公室 | G | 232 | 8528 | 5 | 自訂參數推估 | 60 | 110 | 8.0909 | 0 | 0.89 | 585.976 | 自訂參數推估 | 電力 | [7 empty] | O | 1680 | 0 | 0 | 自訂參數推估 | 60 | 110 | 13.6364 | 0 | 1.5 | 5040 | 自訂參數推估 | 電力 | - | - | - | 體育教學中心 | 楊奎碩 | ycs091055@hk.edu.tw | 7009 | 電腦階梯機(踏步機) | JOHNSON | S7000 | 2006 | 2 | 0 | 0 | O101健身房 | O | 1680 | 0 | 0 | 自訂參數推估 | 60 | 110 | 13.6364 | 0 | 1.5 | 5040 | 自訂參數推估 | 電力 | - | - | - | 體育教學中心 | 楊奎碩 | ycs091055@hk.edu.tw | 7009 | 電腦階梯機(踏步機) | JOHNSON | S7000 | 2006 | 2 | 0 | 0 | O101健身房 | O | 1680 | 0 | 0 | 自訂參數推估 | 60 | 110 | 13.6364 | 0 | 1.5 | 5040 | 自訂參數推估 | 電力 | - | - | - | 體育教學中心 | 楊奎碩 | ycs091055@hk.edu.tw | 7009 | 電腦階梯機(踏步機) | JOHNSON | S7000 | 2006 | 2 | 0 | 0 | O101健身房 | O | 1680 | 0 | 0 | 自訂參數推估 | 60 | 110 | 13.6364 | 0 | 1.5 | 5040 | 自訂參數推估 | 電力 | - | - | - | 體育教學中心 | 楊奎碩 | ycs091055@hk.edu.tw | 7009 | 電腦階梯機(踏步機) | JOHNSON | S7000 | 2006 | 2 | 0 | 0 | O101健身房 | O | 1680 | 0 | 0 | 自訂參數推估 | 60 | 110 | 13.6364 | 0 | 1.5 | 5040 | 自訂參數推估 | 電力 | - | - | - | 體育教學中心 | 楊奎碩 | ycs091055@hk.edu.tw | 7009 | 電腦階梯機(踏步機) | JOHNSON | S7000 | 2006 | 2 | 0 | 0 | O101健身房 | O | 1680 | 0 | 0 | 自訂參數推估 | 60 | 110 | 13.6364 | 0 | 1.5 | 5040 | 自訂參數推估 | 電力 | - | - | - | 體育教學中心 | 楊奎碩 | ycs091055@hk.edu.tw | 7009 | 電腦階梯機(踏步機) | JOHNSON | S7000 | 2006 | 2 | 0 | 0 | O101健身房 | O | 1680 | 0 | 0 | 自訂參數推估 | 60 | 110 | 13.6364 | 0 | 1.5 | 5040 | 自訂參數推估 | 電力 | - | - | -
圖資處 |  |  |  | 水冷箱型冷氣機 | 大同 | TC-5PNX | 2017 | 2 | 0 | 0 | G60200 | 電腦教室 | G | 54 | 8706 | 5 | 自訂參數推估 | 60 | 220 | 16.2727 | 0 | 3.58 | 1751.694 | 自訂參數推估 | 電力 | [7 empty] | O | 1680 | 0 | 0 | 自訂參數推估 | 60 | 110 | 13.6364 | 0 | 1.5 | 5040 | 自訂參數推估 | 電力 | - | - | - | 體育教學中心 | 楊奎碩 | ycs091055@hk.edu.tw | 7009 | 靠背式電腦腳踏車 | JOHNSON | R7000 | 2006 | 2 | 0 | 0 | O101健身房 | O | 1680 | 0 | 0 | 自訂參數推估 | 60 | 110 | 13.6364 | 0 | 1.5 | 5040 | 自訂參數推估 | 電力 | - | - | - | 體育教學中心 | 楊奎碩 | ycs091055@hk.edu.tw | 7009 | 靠背式電腦腳踏車 | JOHNSON | R7000 | 2006 | 2 | 0 | 0 | O101健身房 | O | 1680 | 0 | 0 | 自訂參數推估 | 60 | 110 | 13.6364 | 0 | 1.5 | 5040 | 自訂參數推估 | 電力 | - | - | - | 體育教學中心 | 楊奎碩 | ycs091055@hk.edu.tw | 7009 | 靠背式電腦腳踏車 | JOHNSON | R7000 | 2006 | 2 | 0 | 0 | O101健身房 | O | 1680 | 0 | 0 | 自訂參數推估 | 60 | 110 | 13.6364 | 0 | 1.5 | 5040 | 自訂參數推估 | 電力 | - | - | - | 體育教學中心 | 楊奎碩 | ycs091055@hk.edu.tw | 7009 | 靠背式電腦腳踏車 | JOHNSON | R7000 | 2006 | 2 | 0 | 0 | O101健身房 | O | 1680 | 0 | 0 | 自訂參數推估 | 60 | 110 | 13.6364 | 0 | 1.5 | 5040 | 自訂參數推估 | 電力 | - | - | - | 體育教學中心 | 楊奎碩 | ycs091055@hk.edu.tw | 7009 | 靠背式電腦腳踏車 | JOHNSON | R7000 | 2006 | 2 | 0 | 0 | O101健身房 | O | 1680 | 0 | 0 | 自訂參數推估 | 60 | 110 | 13.6364 | 0 | 1.5 | 5040 | 自訂參數推估 | 電力 | - | - | - | 體育教學中心 | 楊奎碩 | ycs091055@hk.edu.tw | 7009 | 靠背式電腦腳踏車 | JOHNSON | R7000 | 2006 | 2 | 0 | 0 | O101健身房 | O | 1680 | 0 | 0 | 自訂參數推估 | 60 | 110 | 13.6364 | 0 | 1.5 | 5040 | 自訂參數推估 | 電力 | - | - | -
圖資處 |  |  |  | 電腦 | APPLE | iMac 27 Core i5-3.4G | 2013 | 1 | 0 | 0 | G10102 | 辦公室、會議室 | G | 2628 | 6132 | 5 | 自訂參數推估 | 50-60 | 110 | 0.3 | 0 | 0.3 | 880.38 | 自訂參數推估 | 電力 | [7 empty] | O | 1680 | 0 | 0 | 自訂參數推估 | 60 | 110 | 13.6364 | 0 | 1.5 | 5040 | 自訂參數推估 | 電力 | - | - | - | 體育教學中心 | 楊奎碩 | ycs091055@hk.edu.tw | 7009 | 靠背式電腦腳踏車 | JOHNSON | R7000 | 2006 | 2 | 0 | 0 | O101健身房 | O | 1680 | 0 | 0 | 自訂參數推估 | 60 | 110 | 13.6364 | 0 | 1.5 | 5040 | 自訂參數推估 | 電力 | - | - | - | 體育教學中心 | 楊奎碩 | ycs091055@hk.edu.tw | 7009 | 靠背式電腦腳踏車 | JOHNSON | R7000 | 2006 | 2 | 0 | 0 | O101健身房 | O | 1680 | 0 | 0 | 自訂參數推估 | 60 | 110 | 13.6364 | 0 | 1.5 | 5040 | 自訂參數推估 | 電力 | - | - | - | 體育教學中心 | 楊奎碩 | ycs091055@hk.edu.tw | 7009 | 靠背式電腦腳踏車 | JOHNSON | R7000 | 2006 | 2 | 0 | 0 | O101健身房 | O | 1680 | 0 | 0 | 自訂參數推估 | 60 | 110 | 13.6364 | 0 | 1.5 | 5040 | 自訂參數推估 | 電力 | - | - | - | 體育教學中心 | 楊奎碩 | ycs091055@hk.edu.tw | 7009 | 靠背式電腦腳踏車 | JOHNSON | R7000 | 2006 | 2 | 0 | 0 | O101健身房 | O | 1680 | 0 | 0 | 自訂參數推估 | 60 | 110 | 13.6364 | 0 | 1.5 | 5040 | 自訂參數推估 | 電力 | - | - | - | 體育教學中心 | 楊奎碩 | ycs091055@hk.edu.tw | 7009 | 靠背式電腦腳踏車 | JOHNSON | R7000 | 2006 | 2 | 0 | 0 | O101健身房 | O | 1680 | 0 | 0 | 自訂參數推估 | 60 | 110 | 13.6364 | 0 | 1.5 | 5040 | 自訂參數推估 | 電力 | - | - | - | 體育教學中心 | 楊奎碩 | ycs091055@hk.edu.tw | 7009 | 靠背式電腦腳踏車 | JOHNSON | R7000 | 2006 | 2 | 0 | 0 | O101健身房 | O | 1680 | 0 | 0 | 自訂參數推估 | 60 | 110 | 13.6364 | 0 | 1.5 | 5040 | 自訂參數推估 | 電力 | - | - | -
圖資處 |  |  |  | 電腦主機 | ACER | VM2640G | 2017 | 1 | 0 | 0 | G40301 | 圖資長辦公室、軟體發展組辦公室 | G | 2628 | 6132 | 5 | 自訂參數推估 | 50/60 | 110.0 | 3.25 | 0 | 0.3 | 880.38 | 自訂參數推估 | 電力 | [7 empty] | K | 720 | 8040 | 5 | 自訂參數推估 | 60 | 110 | 17.2727 | 0 | 1.9 | 4263.6 | 自訂參數推估 | 電力 | - | - | - | 體育教學中心 | 楊奎碩 | ycs091055@hk.edu.tw | 7009 | 飲水機 | 力霸牌 | - | - | 2 | 0 | 0 | K201 | K | 720 | 8040 | 5 | 自訂參數推估 | 60 | 110 | 17.2727 | 0 | 1.9 | 4263.6 | 自訂參數推估 | 電力 | - | - | - | 體育教學中心 | 楊奎碩 | ycs091055@hk.edu.tw | 7009 | 飲水機 | 力霸牌 | - | - | 2 | 0 | 0 | K201 | K | 720 | 8040 | 5 | 自訂參數推估 | 60 | 110 | 17.2727 | 0 | 1.9 | 4263.6 | 自訂參數推估 | 電力 | - | - | - | 體育教學中心 | 楊奎碩 | ycs091055@hk.edu.tw | 7009 | 飲水機 | 力霸牌 | - | - | 2 | 0 | 0 | K201 | K | 720 | 8040 | 5 | 自訂參數推估 | 60 | 110 | 17.2727 | 0 | 1.9 | 4263.6 | 自訂參數推估 | 電力 | - | - | - | 體育教學中心 | 楊奎碩 | ycs091055@hk.edu.tw | 7009 | 飲水機 | 力霸牌 | - | - | 2 | 0 | 0 | K201 | K | 720 | 8040 | 5 | 自訂參數推估 | 60 | 110 | 17.2727 | 0 | 1.9 | 4263.6 | 自訂參數推估 | 電力 | - | - | - | 體育教學中心 | 楊奎碩 | ycs091055@hk.edu.tw | 7009 | 飲水機 | 力霸牌 | - | - | 2 | 0 | 0 | K201 | K | 720 | 8040 | 5 | 自訂參數推估 | 60 | 110 | 17.2727 | 0 | 1.9 | 4263.6 | 自訂參數推估 | 電力 | - | - | - | 體育教學中心 | 楊奎碩 | ycs091055@hk.edu.tw | 7009 | 飲水機 | 力霸牌 | - | - | 2 | 0 | 0 | K201 | K | 720 | 8040 | 5 | 自訂參數推估 | 60 | 110 | 17.2727 | 0 | 1.9 | 4263.6 | 自訂參數推估 | 電力 | - | - | -
圖資處 |  |  |  | 電腦主機 | ASUS | M900MD | 2023 | 1 | 0 | 0 | G10102 | 辦公室、會議室 | G | 2628 | 6132 | 5 | 自訂參數推估 | 50-60 | 110 | 0.25909 | 0 | 0.3 | 880.38 | 自訂參數推估 | 電力 | [7 empty] | K | 720 | 8040 | 5 | 自訂參數推估 | 60 | 110 | 17.2727 | 0 | 1.9 | 4263.6 | 自訂參數推估 | 電力 | - | - | - | 體育教學中心 | 楊奎碩 | ycs091055@hk.edu.tw | 7009 | 飲水機 | 力霸牌 | - | - | 2 | 0 | 0 | K501 | K | 720 | 8040 | 5 | 自訂參數推估 | 60 | 110 | 17.2727 | 0 | 1.9 | 4263.6 | 自訂參數推估 | 電力 | - | - | - | 體育教學中心 | 楊奎碩 | ycs091055@hk.edu.tw | 7009 | 飲水機 | 力霸牌 | - | - | 2 | 0 | 0 | K501 | K | 720 | 8040 | 5 | 自訂參數推估 | 60 | 110 | 17.2727 | 0 | 1.9 | 4263.6 | 自訂參數推估 | 電力 | - | - | - | 體育教學中心 | 楊奎碩 | ycs091055@hk.edu.tw | 7009 | 飲水機 | 力霸牌 | - | - | 2 | 0 | 0 | K501 | K | 720 | 8040 | 5 | 自訂參數推估 | 60 | 110 | 17.2727 | 0 | 1.9 | 4263.6 | 自訂參數推估 | 電力 | - | - | - | 體育教學中心 | 楊奎碩 | ycs091055@hk.edu.tw | 7009 | 飲水機 | 力霸牌 | - | - | 2 | 0 | 0 | K501 | K | 720 | 8040 | 5 | 自訂參數推估 | 60 | 110 | 17.2727 | 0 | 1.9 | 4263.6 | 自訂參數推估 | 電力 | - | - | - | 體育教學中心 | 楊奎碩 | ycs091055@hk.edu.tw | 7009 | 飲水機 | 力霸牌 | - | - | 2 | 0 | 0 | K501 | K | 720 | 8040 | 5 | 自訂參數推估 | 60 | 110 | 17.2727 | 0 | 1.9 | 4263.6 | 自訂參數推估 | 電力 | - | - | - | 體育教學中心 | 楊奎碩 | ycs091055@hk.edu.tw | 7009 | 飲水機 | 力霸牌 | - | - | 2 | 0 | 0 | K501 | K | 720 | 8040 | 5 | 自訂參數推估 | 60 | 110 | 17.2727 | 0 | 1.9 | 4263.6 | 自訂參數推估 | 電力 | - | - | -
圖資處 |  |  |  | 彩色雷射印表機 | HP惠普 | M555dn | 2022 | 1 | 0 | 0 | G10102 | 辦公室、會議室 | G | 365 | 8395 | 6 | 自訂參數推估 | 50-60 | 110 | 10 | 0 | 1.1 | 955.57 | 自訂參數推估 | 電力 | [7 empty] | K | 720 | 8040 | 5 | 自訂參數推估 | 60 | 110 | 17.2727 | 0 | 1.9 | 4263.6 | 自訂參數推估 | 電力 | - | - | - | 體育教學中心 | 楊奎碩 | ycs091055@hk.edu.tw | 7009 | 飲水機 | 力霸牌 | - | - | 2 | 0 | 0 | K201 | K | 720 | 8040 | 5 | 自訂參數推估 | 60 | 110 | 17.2727 | 0 | 1.9 | 4263.6 | 自訂參數推估 | 電力 | - | - | - | 體育教學中心 | 楊奎碩 | ycs091055@hk.edu.tw | 7009 | 飲水機 | 力霸牌 | - | - | 2 | 0 | 0 | K201 | K | 720 | 8040 | 5 | 自訂參數推估 | 60 | 110 | 17.2727 | 0 | 1.9 | 4263.6 | 自訂參數推估 | 電力 | - | - | - | 體育教學中心 | 楊奎碩 | ycs091055@hk.edu.tw | 7009 | 飲水機 | 力霸牌 | - | - | 2 | 0 | 0 | K201 | K | 720 | 8040 | 5 | 自訂參數推估 | 60 | 110 | 17.2727 | 0 | 1.9 | 4263.6 | 自訂參數推估 | 電力 | - | - | - | 體育教學中心 | 楊奎碩 | ycs091055@hk.edu.tw | 7009 | 飲水機 | 力霸牌 | - | - | 2 | 0 | 0 | K201 | K | 720 | 8040 | 5 | 自訂參數推估 | 60 | 110 | 17.2727 | 0 | 1.9 | 4263.6 | 自訂參數推估 | 電力 | - | - | - | 體育教學中心 | 楊奎碩 | ycs091055@hk.edu.tw | 7009 | 飲水機 | 力霸牌 | - | - | 2 | 0 | 0 | K201 | K | 720 | 8040 | 5 | 自訂參數推估 | 60 | 110 | 17.2727 | 0 | 1.9 | 4263.6 | 自訂參數推估 | 電力 | - | - | - | 體育教學中心 | 楊奎碩 | ycs091055@hk.edu.tw | 7009 | 飲水機 | 力霸牌 | - | - | 2 | 0 | 0 | K201 | K | 720 | 8040 | 5 | 自訂參數推估 | 60 | 110 | 17.2727 | 0 | 1.9 | 4263.6 | 自訂參數推估 | 電力 | - | - | -
圖資處 |  |  |  | 電腦 | ACER | VM6610 | 2011 | 1 | 0 | 0 | G40100 | 系統發展組辦公室 | G | 2794 | 5966 | 5 | 自訂參數推估 | 50-60 | 110 | 3.1818 | 0 | 0.35 | 1082.305 | 自訂參數推估 | 電力 | [7 empty] | K | 720 | 8040 | 5 | 自訂參數推估 | 60 | 110 | 17.2727 | 0 | 1.9 | 4263.6 | 自訂參數推估 | 電力 | - | - | - | 體育教學中心 | 楊奎碩 | ycs091055@hk.edu.tw | 7009 | 飲水機 | 力霸牌 | - | - | 2 | 0 | 0 | K501 | K | 720 | 8040 | 5 | 自訂參數推估 | 60 | 110 | 17.2727 | 0 | 1.9 | 4263.6 | 自訂參數推估 | 電力 | - | - | - | 體育教學中心 | 楊奎碩 | ycs091055@hk.edu.tw | 7009 | 飲水機 | 力霸牌 | - | - | 2 | 0 | 0 | K501 | K | 720 | 8040 | 5 | 自訂參數推估 | 60 | 110 | 17.2727 | 0 | 1.9 | 4263.6 | 自訂參數推估 | 電力 | - | - | - | 體育教學中心 | 楊奎碩 | ycs091055@hk.edu.tw | 7009 | 飲水機 | 力霸牌 | - | - | 2 | 0 | 0 | K501 | K | 720 | 8040 | 5 | 自訂參數推估 | 60 | 110 | 17.2727 | 0 | 1.9 | 4263.6 | 自訂參數推估 | 電力 | - | - | - | 體育教學中心 | 楊奎碩 | ycs091055@hk.edu.tw | 7009 | 飲水機 | 力霸牌 | - | - | 2 | 0 | 0 | K501 | K | 720 | 8040 | 5 | 自訂參數推估 | 60 | 110 | 17.2727 | 0 | 1.9 | 4263.6 | 自訂參數推估 | 電力 | - | - | - | 體育教學中心 | 楊奎碩 | ycs091055@hk.edu.tw | 7009 | 飲水機 | 力霸牌 | - | - | 2 | 0 | 0 | K501 | K | 720 | 8040 | 5 | 自訂參數推估 | 60 | 110 | 17.2727 | 0 | 1.9 | 4263.6 | 自訂參數推估 | 電力 | - | - | - | 體育教學中心 | 楊奎碩 | ycs091055@hk.edu.tw | 7009 | 飲水機 | 力霸牌 | - | - | 2 | 0 | 0 | K501 | K | 720 | 8040 | 5 | 自訂參數推估 | 60 | 110 | 17.2727 | 0 | 1.9 | 4263.6 | 自訂參數推估 | 電力 | - | - | -
圖資處 |  |  |  | 不斷電系統 | 台達電 | UPS154DH | 2018 | 1 | 0 | 0 | G40302 | 穩壓房 | G | 8760 | 0 | 5 | 自訂參數推估 | 50/60 | 380 | 0.45263 | 0 | 0.172 | 1506.72 | 自訂參數推估 | 電力 | [7 empty] | K | 2400 | 0 | 0 | 自訂參數推估 | 60 | 110 | 0.36364 | 0 | 0.04 | 3168 | 自訂參數推估 | 電力 | - | - | - | 體育教學中心 | 楊奎碩 | ycs091055@hk.edu.tw | 7009 | 撞球桌上燈 | - | - | - | 33 | 0 | 0 | KB101撞球教室 | K | 2400 | 0 | 0 | 自訂參數推估 | 60 | 110 | 0.36364 | 0 | 0.04 | 3168 | 自訂參數推估 | 電力 | - | - | - | 體育教學中心 | 楊奎碩 | ycs091055@hk.edu.tw | 7009 | 撞球桌上燈 | - | - | - | 33 | 0 | 0 | KB101撞球教室 | K | 2400 | 0 | 0 | 自訂參數推估 | 60 | 110 | 0.36364 | 0 | 0.04 | 3168 | 自訂參數推估 | 電力 | - | - | - | 體育教學中心 | 楊奎碩 | ycs091055@hk.edu.tw | 7009 | 撞球桌上燈 | - | - | - | 33 | 0 | 0 | KB101撞球教室 | K | 2400 | 0 | 0 | 自訂參數推估 | 60 | 110 | 0.36364 | 0 | 0.04 | 3168 | 自訂參數推估 | 電力 | - | - | - | 體育教學中心 | 楊奎碩 | ycs091055@hk.edu.tw | 7009 | 撞球桌上燈 | - | - | - | 33 | 0 | 0 | KB101撞球教室 | K | 2400 | 0 | 0 | 自訂參數推估 | 60 | 110 | 0.36364 | 0 | 0.04 | 3168 | 自訂參數推估 | 電力 | - | - | - | 體育教學中心 | 楊奎碩 | ycs091055@hk.edu.tw | 7009 | 撞球桌上燈 | - | - | - | 33 | 0 | 0 | KB101撞球教室 | K | 2400 | 0 | 0 | 自訂參數推估 | 60 | 110 | 0.36364 | 0 | 0.04 | 3168 | 自訂參數推估 | 電力 | - | - | - | 體育教學中心 | 楊奎碩 | ycs091055@hk.edu.tw | 7009 | 撞球桌上燈 | - | - | - | 33 | 0 | 0 | KB101撞球教室 | K | 2400 | 0 | 0 | 自訂參數推估 | 60 | 110 | 0.36364 | 0 | 0.04 | 3168 | 自訂參數推估 | 電力 | - | - | -
圖資處 |  |  |  | 水冷箱型冷氣機 | 大同 | TC-8LNX | 2016 | 1 | 0 | 0 | G40401 | 3D列印創意智慧教室 | G | 237 | 8523 | 5 | 自訂參數推估 | 60 | 220 | 11.5 | 0 | 2.53 | 1677.7695 | 自訂參數推估 | 電力 | [7 empty] | O | 1920 | 0 | 0 | 自訂參數推估 | 60 | 110 | 1.8182 | 0 | 0.2 | 3072 | 自訂參數推估 | 電力 | - | - | - | 體育教學中心 | 楊奎碩 | ycs091055@hk.edu.tw | 7009 | 喇叭 | - | STK-SP810CM-SP817CM | 2007 | 8 | 0 | 0 | O202 | O | 1920 | 0 | 0 | 自訂參數推估 | 60 | 110 | 1.8182 | 0 | 0.2 | 3072 | 自訂參數推估 | 電力 | - | - | - | 體育教學中心 | 楊奎碩 | ycs091055@hk.edu.tw | 7009 | 喇叭 | - | STK-SP810CM-SP817CM | 2007 | 8 | 0 | 0 | O202 | O | 1920 | 0 | 0 | 自訂參數推估 | 60 | 110 | 1.8182 | 0 | 0.2 | 3072 | 自訂參數推估 | 電力 | - | - | - | 體育教學中心 | 楊奎碩 | ycs091055@hk.edu.tw | 7009 | 喇叭 | - | STK-SP810CM-SP817CM | 2007 | 8 | 0 | 0 | O202 | O | 1920 | 0 | 0 | 自訂參數推估 | 60 | 110 | 1.8182 | 0 | 0.2 | 3072 | 自訂參數推估 | 電力 | - | - | - | 體育教學中心 | 楊奎碩 | ycs091055@hk.edu.tw | 7009 | 喇叭 | - | STK-SP810CM-SP817CM | 2007 | 8 | 0 | 0 | O202 | O | 1920 | 0 | 0 | 自訂參數推估 | 60 | 110 | 1.8182 | 0 | 0.2 | 3072 | 自訂參數推估 | 電力 | - | - | - | 體育教學中心 | 楊奎碩 | ycs091055@hk.edu.tw | 7009 | 喇叭 | - | STK-SP810CM-SP817CM | 2007 | 8 | 0 | 0 | O202 | O | 1920 | 0 | 0 | 自訂參數推估 | 60 | 110 | 1.8182 | 0 | 0.2 | 3072 | 自訂參數推估 | 電力 | - | - | - | 體育教學中心 | 楊奎碩 | ycs091055@hk.edu.tw | 7009 | 喇叭 | - | STK-SP810CM-SP817CM | 2007 | 8 | 0 | 0 | O202 | O | 1920 | 0 | 0 | 自訂參數推估 | 60 | 110 | 1.8182 | 0 | 0.2 | 3072 | 自訂參數推估 | 電力 | - | - | -
圖資處 |  |  |  | 不斷電系統 | 飛瑞 | C-6000 | 2001 | 1 | 0 | 0 | G40302 | 穩壓房 | G | 8760 | 0 | 5 | 自訂參數推估 | 60 | 220 | 0.95455 | 0 | 0.21 | 1839.6 | 自訂參數推估 | 電力 | [7 empty] | O | 1920 | 0 | 0 | 自訂參數推估 | 60 | 110 | 1.8182 | 0 | 0.2 | 3072 | 自訂參數推估 | 電力 | - | - | - | 體育教學中心 | 楊奎碩 | ycs091055@hk.edu.tw | 7009 | 喇叭 | - | STIC SP810CM-SP817CM | 2007 | 8 | 0 | 0 | O301 | O | 1920 | 0 | 0 | 自訂參數推估 | 60 | 110 | 1.8182 | 0 | 0.2 | 3072 | 自訂參數推估 | 電力 | - | - | - | 體育教學中心 | 楊奎碩 | ycs091055@hk.edu.tw | 7009 | 喇叭 | - | STIC SP810CM-SP817CM | 2007 | 8 | 0 | 0 | O301 | O | 1920 | 0 | 0 | 自訂參數推估 | 60 | 110 | 1.8182 | 0 | 0.2 | 3072 | 自訂參數推估 | 電力 | - | - | - | 體育教學中心 | 楊奎碩 | ycs091055@hk.edu.tw | 7009 | 喇叭 | - | STIC SP810CM-SP817CM | 2007 | 8 | 0 | 0 | O301 | O | 1920 | 0 | 0 | 自訂參數推估 | 60 | 110 | 1.8182 | 0 | 0.2 | 3072 | 自訂參數推估 | 電力 | - | - | - | 體育教學中心 | 楊奎碩 | ycs091055@hk.edu.tw | 7009 | 喇叭 | - | STIC SP810CM-SP817CM | 2007 | 8 | 0 | 0 | O301 | O | 1920 | 0 | 0 | 自訂參數推估 | 60 | 110 | 1.8182 | 0 | 0.2 | 3072 | 自訂參數推估 | 電力 | - | - | - | 體育教學中心 | 楊奎碩 | ycs091055@hk.edu.tw | 7009 | 喇叭 | - | STIC SP810CM-SP817CM | 2007 | 8 | 0 | 0 | O301 | O | 1920 | 0 | 0 | 自訂參數推估 | 60 | 110 | 1.8182 | 0 | 0.2 | 3072 | 自訂參數推估 | 電力 | - | - | - | 體育教學中心 | 楊奎碩 | ycs091055@hk.edu.tw | 7009 | 喇叭 | - | STIC SP810CM-SP817CM | 2007 | 8 | 0 | 0 | O301 | O | 1920 | 0 | 0 | 自訂參數推估 | 60 | 110 | 1.8182 | 0 | 0.2 | 3072 | 自訂參數推估 | 電力 | - | - | -
圖資處 |  |  |  | 水冷箱型冷氣機 | 大同 | TC-5PNX | 2017 | 2 | 0 | 0 | G50100 | 電腦教室 | G | 828 | 7932 | 5 | 自訂參數推估 | 60 | 220 | 16.2727 | 0 | 3.58 | 4384.068 | 自訂參數推估 | 電力 | [7 empty] | O | 1920 | 0 | 0 | 自訂參數推估 | 60 | 110 | 1.8182 | 0 | 0.2 | 3072 | 自訂參數推估 | 電力 | - | - | - | 體育教學中心 | 楊奎碩 | ycs091055@hk.edu.tw | 7009 | 喇叭 | - | STIC SP810CM-SP817CM | 2007 | 8 | 0 | 0 | O301 | O | 1920 | 0 | 0 | 自訂參數推估 | 60 | 110 | 1.8182 | 0 | 0.2 | 3072 | 自訂參數推估 | 電力 | - | - | - | 體育教學中心 | 楊奎碩 | ycs091055@hk.edu.tw | 7009 | 喇叭 | - | STIC SP810CM-SP817CM | 2007 | 8 | 0 | 0 | O301 | O | 1920 | 0 | 0 | 自訂參數推估 | 60 | 110 | 1.8182 | 0 | 0.2 | 3072 | 自訂參數推估 | 電力 | - | - | - | 體育教學中心 | 楊奎碩 | ycs091055@hk.edu.tw | 7009 | 喇叭 | - | STIC SP810CM-SP817CM | 2007 | 8 | 0 | 0 | O301 | O | 1920 | 0 | 0 | 自訂參數推估 | 60 | 110 | 1.8182 | 0 | 0.2 | 3072 | 自訂參數推估 | 電力 | - | - | - | 體育教學中心 | 楊奎碩 | ycs091055@hk.edu.tw | 7009 | 喇叭 | - | STIC SP810CM-SP817CM | 2007 | 8 | 0 | 0 | O301 | O | 1920 | 0 | 0 | 自訂參數推估 | 60 | 110 | 1.8182 | 0 | 0.2 | 3072 | 自訂參數推估 | 電力 | - | - | - | 體育教學中心 | 楊奎碩 | ycs091055@hk.edu.tw | 7009 | 喇叭 | - | STIC SP810CM-SP817CM | 2007 | 8 | 0 | 0 | O301 | O | 1920 | 0 | 0 | 自訂參數推估 | 60 | 110 | 1.8182 | 0 | 0.2 | 3072 | 自訂參數推估 | 電力 | - | - | - | 體育教學中心 | 楊奎碩 | ycs091055@hk.edu.tw | 7009 | 喇叭 | - | STIC SP810CM-SP817CM | 2007 | 8 | 0 | 0 | O301 | O | 1920 | 0 | 0 | 自訂參數推估 | 60 | 110 | 1.8182 | 0 | 0.2 | 3072 | 自訂參數推估 | 電力 | - | - | -
圖資處 |  |  |  | 分離式冷氣 | 日立 | RAS-110JX | 2016 | 2 | 0 | 0 | G70100 | 遠距教學教室 | G | 900 | 7860 | 5 | 自訂參數推估 | 60 | 220 | 15.6818 | 0 | 3.45 | 4460.85 | 自訂參數推估 | 電力 | [7 empty] | O | 1680 | 5880 | 5 | 自訂參數推估 | 60 | 110 | 13.6364 | 0 | 1.5 | 2961 | 自訂參數推估 | 電力 | - | - | - | 體育教學中心 | 楊奎碩 | ycs091055@hk.edu.tw | 7009 | 電腦跑步機 | JOHNSON | T8000 PRO | 2006 | 1 | 0 | 0 | O101健身房 | O | 1680 | 5880 | 5 | 自訂參數推估 | 60 | 110 | 13.6364 | 0 | 1.5 | 2961 | 自訂參數推估 | 電力 | - | - | - | 體育教學中心 | 楊奎碩 | ycs091055@hk.edu.tw | 7009 | 電腦跑步機 | JOHNSON | T8000 PRO | 2006 | 1 | 0 | 0 | O101健身房 | O | 1680 | 5880 | 5 | 自訂參數推估 | 60 | 110 | 13.6364 | 0 | 1.5 | 2961 | 自訂參數推估 | 電力 | - | - | - | 體育教學中心 | 楊奎碩 | ycs091055@hk.edu.tw | 7009 | 電腦跑步機 | JOHNSON | T8000 PRO | 2006 | 1 | 0 | 0 | O101健身房 | O | 1680 | 5880 | 5 | 自訂參數推估 | 60 | 110 | 13.6364 | 0 | 1.5 | 2961 | 自訂參數推估 | 電力 | - | - | - | 體育教學中心 | 楊奎碩 | ycs091055@hk.edu.tw | 7009 | 電腦跑步機 | JOHNSON | T8000 PRO | 2006 | 1 | 0 | 0 | O101健身房 | O | 1680 | 5880 | 5 | 自訂參數推估 | 60 | 110 | 13.6364 | 0 | 1.5 | 2961 | 自訂參數推估 | 電力 | - | - | - | 體育教學中心 | 楊奎碩 | ycs091055@hk.edu.tw | 7009 | 電腦跑步機 | JOHNSON | T8000 PRO | 2006 | 1 | 0 | 0 | O101健身房 | O | 1680 | 5880 | 5 | 自訂參數推估 | 60 | 110 | 13.6364 | 0 | 1.5 | 2961 | 自訂參數推估 | 電力 | - | - | - | 體育教學中心 | 楊奎碩 | ycs091055@hk.edu.tw | 7009 | 電腦跑步機 | JOHNSON | T8000 PRO | 2006 | 1 | 0 | 0 | O101健身房 | O | 1680 | 5880 | 5 | 自訂參數推估 | 60 | 110 | 13.6364 | 0 | 1.5 | 2961 | 自訂參數推估 | 電力 | - | - | -
圖資處 |  |  |  | 分離式冷氣 | 日立 | RAS-110JX | 2017 | 2 | 0 | 0 | G70100 | 遠距教學教室 | G | 900 | 7860 | 5 | 自訂參數推估 | 60 | 220 | 15.6818 | 0 | 3.45 | 4460.85 | 自訂參數推估 | 電力 | [7 empty] | O | 1680 | 5880 | 5 | 自訂參數推估 | 60 | 110 | 13.6364 | 0 | 1.5 | 2961 | 自訂參數推估 | 電力 | - | - | - | 體育教學中心 | 楊奎碩 | ycs091055@hk.edu.tw | 7009 | 電腦跑步機 | JOHNSON | T8000 PRO | 2006 | 1 | 0 | 0 | O101健身房 | O | 1680 | 5880 | 5 | 自訂參數推估 | 60 | 110 | 13.6364 | 0 | 1.5 | 2961 | 自訂參數推估 | 電力 | - | - | - | 體育教學中心 | 楊奎碩 | ycs091055@hk.edu.tw | 7009 | 電腦跑步機 | JOHNSON | T8000 PRO | 2006 | 1 | 0 | 0 | O101健身房 | O | 1680 | 5880 | 5 | 自訂參數推估 | 60 | 110 | 13.6364 | 0 | 1.5 | 2961 | 自訂參數推估 | 電力 | - | - | - | 體育教學中心 | 楊奎碩 | ycs091055@hk.edu.tw | 7009 | 電腦跑步機 | JOHNSON | T8000 PRO | 2006 | 1 | 0 | 0 | O101健身房 | O | 1680 | 5880 | 5 | 自訂參數推估 | 60 | 110 | 13.6364 | 0 | 1.5 | 2961 | 自訂參數推估 | 電力 | - | - | - | 體育教學中心 | 楊奎碩 | ycs091055@hk.edu.tw | 7009 | 電腦跑步機 | JOHNSON | T8000 PRO | 2006 | 1 | 0 | 0 | O101健身房 | O | 1680 | 5880 | 5 | 自訂參數推估 | 60 | 110 | 13.6364 | 0 | 1.5 | 2961 | 自訂參數推估 | 電力 | - | - | - | 體育教學中心 | 楊奎碩 | ycs091055@hk.edu.tw | 7009 | 電腦跑步機 | JOHNSON | T8000 PRO | 2006 | 1 | 0 | 0 | O101健身房 | O | 1680 | 5880 | 5 | 自訂參數推估 | 60 | 110 | 13.6364 | 0 | 1.5 | 2961 | 自訂參數推估 | 電力 | - | - | - | 體育教學中心 | 楊奎碩 | ycs091055@hk.edu.tw | 7009 | 電腦跑步機 | JOHNSON | T8000 PRO | 2006 | 1 | 0 | 0 | O101健身房 | O | 1680 | 5880 | 5 | 自訂參數推估 | 60 | 110 | 13.6364 | 0 | 1.5 | 2961 | 自訂參數推估 | 電力 | - | - | -
圖資處 |  |  |  | 不斷電系統 | 飛瑞 | 3C-20000 | 2004 | 1 | 0 | 0 | G40302 | 穩壓房 | G | 2628 | 6132 | 5 | 自訂參數推估 | 60 | 220 | 3.6364 | 0 | 0.8 | 2347.68 | 自訂參數推估 | 電力 | [7 empty] | O | 1680 | 0 | 0 | 自訂參數推估 | 60 | 110 | 1.8182 | 0 | 0.2 | 2688 | 自訂參數推估 | 電力 | - | - | - | 體育教學中心 | 楊奎碩 | ycs091055@hk.edu.tw | 7009 | 喇叭 | - | SIK 810CM-817CM | 2007 | 8 | 0 | 0 | O101健身房 | O | 1680 | 0 | 0 | 自訂參數推估 | 60 | 110 | 1.8182 | 0 | 0.2 | 2688 | 自訂參數推估 | 電力 | - | - | - | 體育教學中心 | 楊奎碩 | ycs091055@hk.edu.tw | 7009 | 喇叭 | - | SIK 810CM-817CM | 2007 | 8 | 0 | 0 | O101健身房 | O | 1680 | 0 | 0 | 自訂參數推估 | 60 | 110 | 1.8182 | 0 | 0.2 | 2688 | 自訂參數推估 | 電力 | - | - | - | 體育教學中心 | 楊奎碩 | ycs091055@hk.edu.tw | 7009 | 喇叭 | - | SIK 810CM-817CM | 2007 | 8 | 0 | 0 | O101健身房 | O | 1680 | 0 | 0 | 自訂參數推估 | 60 | 110 | 1.8182 | 0 | 0.2 | 2688 | 自訂參數推估 | 電力 | - | - | - | 體育教學中心 | 楊奎碩 | ycs091055@hk.edu.tw | 7009 | 喇叭 | - | SIK 810CM-817CM | 2007 | 8 | 0 | 0 | O101健身房 | O | 1680 | 0 | 0 | 自訂參數推估 | 60 | 110 | 1.8182 | 0 | 0.2 | 2688 | 自訂參數推估 | 電力 | - | - | - | 體育教學中心 | 楊奎碩 | ycs091055@hk.edu.tw | 7009 | 喇叭 | - | SIK 810CM-817CM | 2007 | 8 | 0 | 0 | O101健身房 | O | 1680 | 0 | 0 | 自訂參數推估 | 60 | 110 | 1.8182 | 0 | 0.2 | 2688 | 自訂參數推估 | 電力 | - | - | - | 體育教學中心 | 楊奎碩 | ycs091055@hk.edu.tw | 7009 | 喇叭 | - | SIK 810CM-817CM | 2007 | 8 | 0 | 0 | O101健身房 | O | 1680 | 0 | 0 | 自訂參數推估 | 60 | 110 | 1.8182 | 0 | 0.2 | 2688 | 自訂參數推估 | 電力 | - | - | -
圖資處 |  |  |  | 不斷電系統 | 飛瑞 | 3C3-20000EX | 2011 | 1 | 0 | 0 | N205 |  | N | 2628 | 6132 | 5 | 自訂參數推估 | 60 | 220 | 3.6364 | 0 | 0.8 | 2347.68 | 自訂參數推估 | 電力 | [7 empty] | O | 1680 | 0 | 0 | 自訂參數推估 | 60 | 110 | 1.8182 | 0 | 0.2 | 2688 | 自訂參數推估 | 電力 | - | - | - | 體育教學中心 | 楊奎碩 | ycs091055@hk.edu.tw | 7009 | 喇叭 | - | SIK 810CM-817CM | 2007 | 8 | 0 | 0 | O101健身房 | O | 1680 | 0 | 0 | 自訂參數推估 | 60 | 110 | 1.8182 | 0 | 0.2 | 2688 | 自訂參數推估 | 電力 | - | - | - | 體育教學中心 | 楊奎碩 | ycs091055@hk.edu.tw | 7009 | 喇叭 | - | SIK 810CM-817CM | 2007 | 8 | 0 | 0 | O101健身房 | O | 1680 | 0 | 0 | 自訂參數推估 | 60 | 110 | 1.8182 | 0 | 0.2 | 2688 | 自訂參數推估 | 電力 | - | - | - | 體育教學中心 | 楊奎碩 | ycs091055@hk.edu.tw | 7009 | 喇叭 | - | SIK 810CM-817CM | 2007 | 8 | 0 | 0 | O101健身房 | O | 1680 | 0 | 0 | 自訂參數推估 | 60 | 110 | 1.8182 | 0 | 0.2 | 2688 | 自訂參數推估 | 電力 | - | - | - | 體育教學中心 | 楊奎碩 | ycs091055@hk.edu.tw | 7009 | 喇叭 | - | SIK 810CM-817CM | 2007 | 8 | 0 | 0 | O101健身房 | O | 1680 | 0 | 0 | 自訂參數推估 | 60 | 110 | 1.8182 | 0 | 0.2 | 2688 | 自訂參數推估 | 電力 | - | - | - | 體育教學中心 | 楊奎碩 | ycs091055@hk.edu.tw | 7009 | 喇叭 | - | SIK 810CM-817CM | 2007 | 8 | 0 | 0 | O101健身房 | O | 1680 | 0 | 0 | 自訂參數推估 | 60 | 110 | 1.8182 | 0 | 0.2 | 2688 | 自訂參數推估 | 電力 | - | - | - | 體育教學中心 | 楊奎碩 | ycs091055@hk.edu.tw | 7009 | 喇叭 | - | SIK 810CM-817CM | 2007 | 8 | 0 | 0 | O101健身房 | O | 1680 | 0 | 0 | 自訂參數推估 | 60 | 110 | 1.8182 | 0 | 0.2 | 2688 | 自訂參數推估 | 電力 | - | - | -
圖資處 |  |  |  | 水冷箱型冷氣機 | 大同 | TC-5PNX | 2017 | 2 | 0 | 0 | G50200 | 電腦教室 | G | 936 | 7824 | 5 | 自訂參數推估 | 60 | 220 | 16.2727 | 0 | 3.58 | 4751.376 | 自訂參數推估 | 電力 | [7 empty] | K | 2880 | 0 | 0 | 自訂參數推估 | 60 | 110 | 0.36364 | 0 | 0.04 | 2304 | 自訂參數推估 | 電力 | - | - | - | 體育教學中心 | 楊奎碩 | ycs091055@hk.edu.tw | 7009 | 羽球館照明設備 | 環渼節能 | EHBL-150-32 | 2019 | 20 | 0 | 0 | K201 | K | 2880 | 0 | 0 | 自訂參數推估 | 60 | 110 | 0.36364 | 0 | 0.04 | 2304 | 自訂參數推估 | 電力 | - | - | - | 體育教學中心 | 楊奎碩 | ycs091055@hk.edu.tw | 7009 | 羽球館照明設備 | 環渼節能 | EHBL-150-32 | 2019 | 20 | 0 | 0 | K201 | K | 2880 | 0 | 0 | 自訂參數推估 | 60 | 110 | 0.36364 | 0 | 0.04 | 2304 | 自訂參數推估 | 電力 | - | - | - | 體育教學中心 | 楊奎碩 | ycs091055@hk.edu.tw | 7009 | 羽球館照明設備 | 環渼節能 | EHBL-150-32 | 2019 | 20 | 0 | 0 | K201 | K | 2880 | 0 | 0 | 自訂參數推估 | 60 | 110 | 0.36364 | 0 | 0.04 | 2304 | 自訂參數推估 | 電力 | - | - | - | 體育教學中心 | 楊奎碩 | ycs091055@hk.edu.tw | 7009 | 羽球館照明設備 | 環渼節能 | EHBL-150-32 | 2019 | 20 | 0 | 0 | K201 | K | 2880 | 0 | 0 | 自訂參數推估 | 60 | 110 | 0.36364 | 0 | 0.04 | 2304 | 自訂參數推估 | 電力 | - | - | - | 體育教學中心 | 楊奎碩 | ycs091055@hk.edu.tw | 7009 | 羽球館照明設備 | 環渼節能 | EHBL-150-32 | 2019 | 20 | 0 | 0 | K201 | K | 2880 | 0 | 0 | 自訂參數推估 | 60 | 110 | 0.36364 | 0 | 0.04 | 2304 | 自訂參數推估 | 電力 | - | - | - | 體育教學中心 | 楊奎碩 | ycs091055@hk.edu.tw | 7009 | 羽球館照明設備 | 環渼節能 | EHBL-150-32 | 2019 | 20 | 0 | 0 | K201 | K | 2880 | 0 | 0 | 自訂參數推估 | 60 | 110 | 0.36364 | 0 | 0.04 | 2304 | 自訂參數推估 | 電力 | - | - | -
圖資處 |  |  |  | 水冷箱型冷氣機 | 大同 | TC-5LNXF | 2015 | 1 | 0 | 0 | G50300 | 電腦教室 | G | 1764 | 6996 | 5 | 自訂參數推估 | 60 | 220 | 6 | 0 | 1.32 | 2790.216 | 自訂參數推估 | 電力 | [7 empty] | K | 720 | 8040 | 5 | 自訂參數推估 | 60 | 110 | 17.2727 | 0 | 1.9 | 2131.8 | 自訂參數推估 | 電力 | - | - | - | 體育教學中心 | 楊奎碩 | ycs091055@hk.edu.tw | 7009 | 飲水機 | 力霸牌 | - | - | 1 | 0 | 0 | KB101柔道教室 | K | 720 | 8040 | 5 | 自訂參數推估 | 60 | 110 | 17.2727 | 0 | 1.9 | 2131.8 | 自訂參數推估 | 電力 | - | - | - | 體育教學中心 | 楊奎碩 | ycs091055@hk.edu.tw | 7009 | 飲水機 | 力霸牌 | - | - | 1 | 0 | 0 | KB101柔道教室 | K | 720 | 8040 | 5 | 自訂參數推估 | 60 | 110 | 17.2727 | 0 | 1.9 | 2131.8 | 自訂參數推估 | 電力 | - | - | - | 體育教學中心 | 楊奎碩 | ycs091055@hk.edu.tw | 7009 | 飲水機 | 力霸牌 | - | - | 1 | 0 | 0 | KB101柔道教室 | K | 720 | 8040 | 5 | 自訂參數推估 | 60 | 110 | 17.2727 | 0 | 1.9 | 2131.8 | 自訂參數推估 | 電力 | - | - | - | 體育教學中心 | 楊奎碩 | ycs091055@hk.edu.tw | 7009 | 飲水機 | 力霸牌 | - | - | 1 | 0 | 0 | KB101柔道教室 | K | 720 | 8040 | 5 | 自訂參數推估 | 60 | 110 | 17.2727 | 0 | 1.9 | 2131.8 | 自訂參數推估 | 電力 | - | - | - | 體育教學中心 | 楊奎碩 | ycs091055@hk.edu.tw | 7009 | 飲水機 | 力霸牌 | - | - | 1 | 0 | 0 | KB101柔道教室 | K | 720 | 8040 | 5 | 自訂參數推估 | 60 | 110 | 17.2727 | 0 | 1.9 | 2131.8 | 自訂參數推估 | 電力 | - | - | - | 體育教學中心 | 楊奎碩 | ycs091055@hk.edu.tw | 7009 | 飲水機 | 力霸牌 | - | - | 1 | 0 | 0 | KB101柔道教室 | K | 720 | 8040 | 5 | 自訂參數推估 | 60 | 110 | 17.2727 | 0 | 1.9 | 2131.8 | 自訂參數推估 | 電力 | - | - | -
圖資處 |  |  |  | 雷射多功能事務機 | HP惠普 | LaserJet Pro M148DW | - | 1 | 0 | 0 | A304 |  | A | 2794 | 5966 | 5 | 自訂參數推估 | 50-60 | 110 | 10 | 0 | 1.1 | 3401.53 | 自訂參數推估 | 電力 | [7 empty] | K | 720 | 8040 | 5 | 自訂參數推估 | 60 | 110 | 17.2727 | 0 | 1.9 | 2131.8 | 自訂參數推估 | 電力 | - | - | - | 體育教學中心 | 楊奎碩 | ycs091055@hk.edu.tw | 7009 | 飲水機 | 力霸牌 | - | - | 1 | 0 | 0 | KB101撞球教室 | K | 720 | 8040 | 5 | 自訂參數推估 | 60 | 110 | 17.2727 | 0 | 1.9 | 2131.8 | 自訂參數推估 | 電力 | - | - | - | 體育教學中心 | 楊奎碩 | ycs091055@hk.edu.tw | 7009 | 飲水機 | 力霸牌 | - | - | 1 | 0 | 0 | KB101撞球教室 | K | 720 | 8040 | 5 | 自訂參數推估 | 60 | 110 | 17.2727 | 0 | 1.9 | 2131.8 | 自訂參數推估 | 電力 | - | - | - | 體育教學中心 | 楊奎碩 | ycs091055@hk.edu.tw | 7009 | 飲水機 | 力霸牌 | - | - | 1 | 0 | 0 | KB101撞球教室 | K | 720 | 8040 | 5 | 自訂參數推估 | 60 | 110 | 17.2727 | 0 | 1.9 | 2131.8 | 自訂參數推估 | 電力 | - | - | - | 體育教學中心 | 楊奎碩 | ycs091055@hk.edu.tw | 7009 | 飲水機 | 力霸牌 | - | - | 1 | 0 | 0 | KB101撞球教室 | K | 720 | 8040 | 5 | 自訂參數推估 | 60 | 110 | 17.2727 | 0 | 1.9 | 2131.8 | 自訂參數推估 | 電力 | - | - | - | 體育教學中心 | 楊奎碩 | ycs091055@hk.edu.tw | 7009 | 飲水機 | 力霸牌 | - | - | 1 | 0 | 0 | KB101撞球教室 | K | 720 | 8040 | 5 | 自訂參數推估 | 60 | 110 | 17.2727 | 0 | 1.9 | 2131.8 | 自訂參數推估 | 電力 | - | - | - | 體育教學中心 | 楊奎碩 | ycs091055@hk.edu.tw | 7009 | 飲水機 | 力霸牌 | - | - | 1 | 0 | 0 | KB101撞球教室 | K | 720 | 8040 | 5 | 自訂參數推估 | 60 | 110 | 17.2727 | 0 | 1.9 | 2131.8 | 自訂參數推估 | 電力 | - | - | -
圖資處 |  |  |  | 水冷箱型冷氣機 | 大同 | TC-8PNX | 2017 | 1 | 0 | 0 | G40401 | 3D列印創意智慧教室 | G | 237 | 8523 | 5 | 自訂參數推估 | 60 | 220 | 24.3636 | 0 | 5.36 | 3554.484 | 自訂參數推估 | 電力 | [7 empty] | K | 2400 | 0 | 0 | 自訂參數推估 | 60 | 110 | 0.5 | 0 | 0.055 | 1848 | 自訂參數推估 | 電力 | - | - | - | 體育教學中心 | 楊奎碩 | ycs091055@hk.edu.tw | 7009 | 壁扇 | Llen Tung | LT-350A | - | 14 | 0 | 0 | KB101撞球教室 | K | 2400 | 0 | 0 | 自訂參數推估 | 60 | 110 | 0.5 | 0 | 0.055 | 1848 | 自訂參數推估 | 電力 | - | - | - | 體育教學中心 | 楊奎碩 | ycs091055@hk.edu.tw | 7009 | 壁扇 | Llen Tung | LT-350A | - | 14 | 0 | 0 | KB101撞球教室 | K | 2400 | 0 | 0 | 自訂參數推估 | 60 | 110 | 0.5 | 0 | 0.055 | 1848 | 自訂參數推估 | 電力 | - | - | - | 體育教學中心 | 楊奎碩 | ycs091055@hk.edu.tw | 7009 | 壁扇 | Llen Tung | LT-350A | - | 14 | 0 | 0 | KB101撞球教室 | K | 2400 | 0 | 0 | 自訂參數推估 | 60 | 110 | 0.5 | 0 | 0.055 | 1848 | 自訂參數推估 | 電力 | - | - | - | 體育教學中心 | 楊奎碩 | ycs091055@hk.edu.tw | 7009 | 壁扇 | Llen Tung | LT-350A | - | 14 | 0 | 0 | KB101撞球教室 | K | 2400 | 0 | 0 | 自訂參數推估 | 60 | 110 | 0.5 | 0 | 0.055 | 1848 | 自訂參數推估 | 電力 | - | - | - | 體育教學中心 | 楊奎碩 | ycs091055@hk.edu.tw | 7009 | 壁扇 | Llen Tung | LT-350A | - | 14 | 0 | 0 | KB101撞球教室 | K | 2400 | 0 | 0 | 自訂參數推估 | 60 | 110 | 0.5 | 0 | 0.055 | 1848 | 自訂參數推估 | 電力 | - | - | - | 體育教學中心 | 楊奎碩 | ycs091055@hk.edu.tw | 7009 | 壁扇 | Llen Tung | LT-350A | - | 14 | 0 | 0 | KB101撞球教室 | K | 2400 | 0 | 0 | 自訂參數推估 | 60 | 110 | 0.5 | 0 | 0.055 | 1848 | 自訂參數推估 | 電力 | - | - | -
圖資處 |  |  |  | 水冷箱型冷氣機 | 大同 | TC-8PNXF | 2017 | 1 | 0 | 0 | G40100 | 系統發展組辦公室 | G | 18 | 8742 | 5 | 自訂參數推估 | 60 | 220 | 36.1364 | 0 | 7.95 | 3618.045 | 自訂參數推估 | 電力 | [7 empty] | O | 1680 | 0 | 0 | 自訂參數推估 | 60 | 110 | 3.1818 | 0 | 0.35 | 1764 | 自訂參數推估 | 電力 | - | - | - | 體育教學中心 | 楊奎碩 | ycs091055@hk.edu.tw | 7009 | 橢圓機 | SOLE | E95 | 2018 | 3 | 0 | 0 | O101健身房 | O | 1680 | 0 | 0 | 自訂參數推估 | 60 | 110 | 3.1818 | 0 | 0.35 | 1764 | 自訂參數推估 | 電力 | - | - | - | 體育教學中心 | 楊奎碩 | ycs091055@hk.edu.tw | 7009 | 橢圓機 | SOLE | E95 | 2018 | 3 | 0 | 0 | O101健身房 | O | 1680 | 0 | 0 | 自訂參數推估 | 60 | 110 | 3.1818 | 0 | 0.35 | 1764 | 自訂參數推估 | 電力 | - | - | - | 體育教學中心 | 楊奎碩 | ycs091055@hk.edu.tw | 7009 | 橢圓機 | SOLE | E95 | 2018 | 3 | 0 | 0 | O101健身房 | O | 1680 | 0 | 0 | 自訂參數推估 | 60 | 110 | 3.1818 | 0 | 0.35 | 1764 | 自訂參數推估 | 電力 | - | - | - | 體育教學中心 | 楊奎碩 | ycs091055@hk.edu.tw | 7009 | 橢圓機 | SOLE | E95 | 2018 | 3 | 0 | 0 | O101健身房 | O | 1680 | 0 | 0 | 自訂參數推估 | 60 | 110 | 3.1818 | 0 | 0.35 | 1764 | 自訂參數推估 | 電力 | - | - | - | 體育教學中心 | 楊奎碩 | ycs091055@hk.edu.tw | 7009 | 橢圓機 | SOLE | E95 | 2018 | 3 | 0 | 0 | O101健身房 | O | 1680 | 0 | 0 | 自訂參數推估 | 60 | 110 | 3.1818 | 0 | 0.35 | 1764 | 自訂參數推估 | 電力 | - | - | - | 體育教學中心 | 楊奎碩 | ycs091055@hk.edu.tw | 7009 | 橢圓機 | SOLE | E95 | 2018 | 3 | 0 | 0 | O101健身房 | O | 1680 | 0 | 0 | 自訂參數推估 | 60 | 110 | 3.1818 | 0 | 0.35 | 1764 | 自訂參數推估 | 電力 | - | - | -
圖資處 |  |  |  | 水冷箱型冷氣機 | 大同 | TC-5PNX | 2017 | 1 | 0 | 0 | G60300 | 電腦教室 | G | 810 | 7950 | 5 | 自訂參數推估 | 60 | 220 | 16.2727 | 0 | 3.58 | 4322.85 | 自訂參數推估 | 電力 | [7 empty] | K | 409 | 0 | 0 | 自訂參數推估 | 60 | 220 | 0.22727 | 0 | 0.05 | 1472.4 | 自訂參數推估 | 電力 | - | - | - | 體育教學中心 | 楊奎碩 | ycs091055@hk.edu.tw | 7009 | 排球館照明設備 | 環渼節能 | EHBL-150-32 | 2019 | 72 | 0 | 0 | K301 | K | 409 | 0 | 0 | 自訂參數推估 | 60 | 220 | 0.22727 | 0 | 0.05 | 1472.4 | 自訂參數推估 | 電力 | - | - | - | 體育教學中心 | 楊奎碩 | ycs091055@hk.edu.tw | 7009 | 排球館照明設備 | 環渼節能 | EHBL-150-32 | 2019 | 72 | 0 | 0 | K301 | K | 409 | 0 | 0 | 自訂參數推估 | 60 | 220 | 0.22727 | 0 | 0.05 | 1472.4 | 自訂參數推估 | 電力 | - | - | - | 體育教學中心 | 楊奎碩 | ycs091055@hk.edu.tw | 7009 | 排球館照明設備 | 環渼節能 | EHBL-150-32 | 2019 | 72 | 0 | 0 | K301 | K | 409 | 0 | 0 | 自訂參數推估 | 60 | 220 | 0.22727 | 0 | 0.05 | 1472.4 | 自訂參數推估 | 電力 | - | - | - | 體育教學中心 | 楊奎碩 | ycs091055@hk.edu.tw | 7009 | 排球館照明設備 | 環渼節能 | EHBL-150-32 | 2019 | 72 | 0 | 0 | K301 | K | 409 | 0 | 0 | 自訂參數推估 | 60 | 220 | 0.22727 | 0 | 0.05 | 1472.4 | 自訂參數推估 | 電力 | - | - | - | 體育教學中心 | 楊奎碩 | ycs091055@hk.edu.tw | 7009 | 排球館照明設備 | 環渼節能 | EHBL-150-32 | 2019 | 72 | 0 | 0 | K301 | K | 409 | 0 | 0 | 自訂參數推估 | 60 | 220 | 0.22727 | 0 | 0.05 | 1472.4 | 自訂參數推估 | 電力 | - | - | - | 體育教學中心 | 楊奎碩 | ycs091055@hk.edu.tw | 7009 | 排球館照明設備 | 環渼節能 | EHBL-150-32 | 2019 | 72 | 0 | 0 | K301 | K | 409 | 0 | 0 | 自訂參數推估 | 60 | 220 | 0.22727 | 0 | 0.05 | 1472.4 | 自訂參數推估 | 電力 | - | - | -
圖資處 |  |  |  | 變頻冷氣 | 日立 | RAM-12FNS/RPI-140NZ | 2012 | 1 | 0 | 0 | G40301 | 圖資長辦公室、軟體發展組辦公室 | G | 2794 | 5966 | 5 | 自訂參數推估 | 60 | 220 | 7 | 0 | 1.54 | 4762.142 | 自訂參數推估 | 電力 | [7 empty] | K | 2400 | 0 | 0 | 自訂參數推估 | 60 | 110 | 0.5 | 0 | 0.055 | 1320 | 自訂參數推估 | 電力 | - | - | - | 體育教學中心 | 楊奎碩 | ycs091055@hk.edu.tw | 7009 | 電扇 | Llen Tung | LT-350A | - | 10 | 0 | 0 | KB101桌球教室 | K | 2400 | 0 | 0 | 自訂參數推估 | 60 | 110 | 0.5 | 0 | 0.055 | 1320 | 自訂參數推估 | 電力 | - | - | - | 體育教學中心 | 楊奎碩 | ycs091055@hk.edu.tw | 7009 | 電扇 | Llen Tung | LT-350A | - | 10 | 0 | 0 | KB101桌球教室 | K | 2400 | 0 | 0 | 自訂參數推估 | 60 | 110 | 0.5 | 0 | 0.055 | 1320 | 自訂參數推估 | 電力 | - | - | - | 體育教學中心 | 楊奎碩 | ycs091055@hk.edu.tw | 7009 | 電扇 | Llen Tung | LT-350A | - | 10 | 0 | 0 | KB101桌球教室 | K | 2400 | 0 | 0 | 自訂參數推估 | 60 | 110 | 0.5 | 0 | 0.055 | 1320 | 自訂參數推估 | 電力 | - | - | - | 體育教學中心 | 楊奎碩 | ycs091055@hk.edu.tw | 7009 | 電扇 | Llen Tung | LT-350A | - | 10 | 0 | 0 | KB101桌球教室 | K | 2400 | 0 | 0 | 自訂參數推估 | 60 | 110 | 0.5 | 0 | 0.055 | 1320 | 自訂參數推估 | 電力 | - | - | - | 體育教學中心 | 楊奎碩 | ycs091055@hk.edu.tw | 7009 | 電扇 | Llen Tung | LT-350A | - | 10 | 0 | 0 | KB101桌球教室 | K | 2400 | 0 | 0 | 自訂參數推估 | 60 | 110 | 0.5 | 0 | 0.055 | 1320 | 自訂參數推估 | 電力 | - | - | - | 體育教學中心 | 楊奎碩 | ycs091055@hk.edu.tw | 7009 | 電扇 | Llen Tung | LT-350A | - | 10 | 0 | 0 | KB101桌球教室 | K | 2400 | 0 | 0 | 自訂參數推估 | 60 | 110 | 0.5 | 0 | 0.055 | 1320 | 自訂參數推估 | 電力 | - | - | -
圖資處 |  |  |  | 水冷箱型冷氣機 | 大同 | TC-8PNX | 2017 | 1 | 0 | 0 | G60300 | 電腦教室 | G | 810 | 7950 | 5 | 自訂參數推估 | 60 | 220 | 24.3636 | 0 | 5.36 | 6472.2 | 自訂參數推估 | 電力 | [7 empty] | K | 2400 | 0 | 0 | 自訂參數推估 | 60 | 110 | 0.5 | 0 | 0.055 | 1320 | 自訂參數推估 | 電力 | - | - | - | 體育教學中心 | 楊奎碩 | ycs091055@hk.edu.tw | 7009 | 電扇 | Llen Tung | LT-350A | - | 10 | 0 | 0 | KB101桌球教室 | K | 2400 | 0 | 0 | 自訂參數推估 | 60 | 110 | 0.5 | 0 | 0.055 | 1320 | 自訂參數推估 | 電力 | - | - | - | 體育教學中心 | 楊奎碩 | ycs091055@hk.edu.tw | 7009 | 電扇 | Llen Tung | LT-350A | - | 10 | 0 | 0 | KB101桌球教室 | K | 2400 | 0 | 0 | 自訂參數推估 | 60 | 110 | 0.5 | 0 | 0.055 | 1320 | 自訂參數推估 | 電力 | - | - | - | 體育教學中心 | 楊奎碩 | ycs091055@hk.edu.tw | 7009 | 電扇 | Llen Tung | LT-350A | - | 10 | 0 | 0 | KB101桌球教室 | K | 2400 | 0 | 0 | 自訂參數推估 | 60 | 110 | 0.5 | 0 | 0.055 | 1320 | 自訂參數推估 | 電力 | - | - | - | 體育教學中心 | 楊奎碩 | ycs091055@hk.edu.tw | 7009 | 電扇 | Llen Tung | LT-350A | - | 10 | 0 | 0 | KB101桌球教室 | K | 2400 | 0 | 0 | 自訂參數推估 | 60 | 110 | 0.5 | 0 | 0.055 | 1320 | 自訂參數推估 | 電力 | - | - | - | 體育教學中心 | 楊奎碩 | ycs091055@hk.edu.tw | 7009 | 電扇 | Llen Tung | LT-350A | - | 10 | 0 | 0 | KB101桌球教室 | K | 2400 | 0 | 0 | 自訂參數推估 | 60 | 110 | 0.5 | 0 | 0.055 | 1320 | 自訂參數推估 | 電力 | - | - | - | 體育教學中心 | 楊奎碩 | ycs091055@hk.edu.tw | 7009 | 電扇 | Llen Tung | LT-350A | - | 10 | 0 | 0 | KB101桌球教室 | K | 2400 | 0 | 0 | 自訂參數推估 | 60 | 110 | 0.5 | 0 | 0.055 | 1320 | 自訂參數推估 | 電力 | - | - | -
圖資處 |  |  |  | 水冷箱型冷氣機 | 日立 | RAC-53A | 2010 | 2 | 0 | 0 | G40302 | 穩壓房 | G | 4380 | 4380 | 5 | 自訂參數推估 | 60 | 220 | 15.22 | 0 | 3.3484 | 15399.2916 | 自訂參數推估 | 電力 | [7 empty] | K | 2400 | 0 | 0 | 自訂參數推估 | 60 | 110 | 0.5 | 0 | 0.055 | 1320 | 自訂參數推估 | 電力 | - | - | - | 體育教學中心 | 楊奎碩 | ycs091055@hk.edu.tw | 7009 | 隱藏式風扇(平崁式) | - | - | - | 10 | 0 | 0 | KB101撞球教室 | K | 2400 | 0 | 0 | 自訂參數推估 | 60 | 110 | 0.5 | 0 | 0.055 | 1320 | 自訂參數推估 | 電力 | - | - | - | 體育教學中心 | 楊奎碩 | ycs091055@hk.edu.tw | 7009 | 隱藏式風扇(平崁式) | - | - | - | 10 | 0 | 0 | KB101撞球教室 | K | 2400 | 0 | 0 | 自訂參數推估 | 60 | 110 | 0.5 | 0 | 0.055 | 1320 | 自訂參數推估 | 電力 | - | - | - | 體育教學中心 | 楊奎碩 | ycs091055@hk.edu.tw | 7009 | 隱藏式風扇(平崁式) | - | - | - | 10 | 0 | 0 | KB101撞球教室 | K | 2400 | 0 | 0 | 自訂參數推估 | 60 | 110 | 0.5 | 0 | 0.055 | 1320 | 自訂參數推估 | 電力 | - | - | - | 體育教學中心 | 楊奎碩 | ycs091055@hk.edu.tw | 7009 | 隱藏式風扇(平崁式) | - | - | - | 10 | 0 | 0 | KB101撞球教室 | K | 2400 | 0 | 0 | 自訂參數推估 | 60 | 110 | 0.5 | 0 | 0.055 | 1320 | 自訂參數推估 | 電力 | - | - | - | 體育教學中心 | 楊奎碩 | ycs091055@hk.edu.tw | 7009 | 隱藏式風扇(平崁式) | - | - | - | 10 | 0 | 0 | KB101撞球教室 | K | 2400 | 0 | 0 | 自訂參數推估 | 60 | 110 | 0.5 | 0 | 0.055 | 1320 | 自訂參數推估 | 電力 | - | - | - | 體育教學中心 | 楊奎碩 | ycs091055@hk.edu.tw | 7009 | 隱藏式風扇(平崁式) | - | - | - | 10 | 0 | 0 | KB101撞球教室 | K | 2400 | 0 | 0 | 自訂參數推估 | 60 | 110 | 0.5 | 0 | 0.055 | 1320 | 自訂參數推估 | 電力 | - | - | -
圖資處 |  |  |  | 水冷箱型冷氣機 | 大同 | TC-8PNX | 2017 | 2 | 0 | 0 | G40500 | 自由上機教室 | G | 2794 | 5966 | 5 | 自訂參數推估 | 60 | 220 | 24.3636 | 0 | 5.36 | 16574.728 | 自訂參數推估 | 電力 | [7 empty] | K | 2400 | 0 | 0 | 自訂參數推估 | 60 | 110 | 0.5 | 0 | 0.055 | 1320 | 自訂參數推估 | 電力 | - | - | - | 體育教學中心 | 楊奎碩 | ycs091055@hk.edu.tw | 7009 | 隱藏式風扇(平崁式) | - | - | - | 10 | 0 | 0 | KB101撞球教室 | K | 2400 | 0 | 0 | 自訂參數推估 | 60 | 110 | 0.5 | 0 | 0.055 | 1320 | 自訂參數推估 | 電力 | - | - | - | 體育教學中心 | 楊奎碩 | ycs091055@hk.edu.tw | 7009 | 隱藏式風扇(平崁式) | - | - | - | 10 | 0 | 0 | KB101撞球教室 | K | 2400 | 0 | 0 | 自訂參數推估 | 60 | 110 | 0.5 | 0 | 0.055 | 1320 | 自訂參數推估 | 電力 | - | - | - | 體育教學中心 | 楊奎碩 | ycs091055@hk.edu.tw | 7009 | 隱藏式風扇(平崁式) | - | - | - | 10 | 0 | 0 | KB101撞球教室 | K | 2400 | 0 | 0 | 自訂參數推估 | 60 | 110 | 0.5 | 0 | 0.055 | 1320 | 自訂參數推估 | 電力 | - | - | - | 體育教學中心 | 楊奎碩 | ycs091055@hk.edu.tw | 7009 | 隱藏式風扇(平崁式) | - | - | - | 10 | 0 | 0 | KB101撞球教室 | K | 2400 | 0 | 0 | 自訂參數推估 | 60 | 110 | 0.5 | 0 | 0.055 | 1320 | 自訂參數推估 | 電力 | - | - | - | 體育教學中心 | 楊奎碩 | ycs091055@hk.edu.tw | 7009 | 隱藏式風扇(平崁式) | - | - | - | 10 | 0 | 0 | KB101撞球教室 | K | 2400 | 0 | 0 | 自訂參數推估 | 60 | 110 | 0.5 | 0 | 0.055 | 1320 | 自訂參數推估 | 電力 | - | - | - | 體育教學中心 | 楊奎碩 | ycs091055@hk.edu.tw | 7009 | 隱藏式風扇(平崁式) | - | - | - | 10 | 0 | 0 | KB101撞球教室 | K | 2400 | 0 | 0 | 自訂參數推估 | 60 | 110 | 0.5 | 0 | 0.055 | 1320 | 自訂參數推估 | 電力 | - | - | -
圖資處 |  |  |  | 水冷箱型冷氣機 | 大同 | TC-8PNX | 2017 | 1 | 0 | 0 | G50300 | 電腦教室 | G | 1764 | 6996 | 5 | 自訂參數推估 | 60 | 220 | 24.3636 | 0 | 5.36 | 11329.968 | 自訂參數推估 | 電力 | [7 empty] | O | 2628 | 6132 | 5 | 自訂參數推估 | 60 | 110 | 3.8182 | 0 | 0.42 | 1232.532 | 自訂參數推估 | 電力 | - | - | - | 體育教學中心 | 楊奎碩 | ycs091055@hk.edu.tw | 7009 | 製冰機 | Leader Ice Maker | LD-50 | 2010 | 1 | 0 | 0 | O2F走廊 | O | 2628 | 6132 | 5 | 自訂參數推估 | 60 | 110 | 3.8182 | 0 | 0.42 | 1232.532 | 自訂參數推估 | 電力 | - | - | - | 體育教學中心 | 楊奎碩 | ycs091055@hk.edu.tw | 7009 | 製冰機 | Leader Ice Maker | LD-50 | 2010 | 1 | 0 | 0 | O2F走廊 | O | 2628 | 6132 | 5 | 自訂參數推估 | 60 | 110 | 3.8182 | 0 | 0.42 | 1232.532 | 自訂參數推估 | 電力 | - | - | - | 體育教學中心 | 楊奎碩 | ycs091055@hk.edu.tw | 7009 | 製冰機 | Leader Ice Maker | LD-50 | 2010 | 1 | 0 | 0 | O2F走廊 | O | 2628 | 6132 | 5 | 自訂參數推估 | 60 | 110 | 3.8182 | 0 | 0.42 | 1232.532 | 自訂參數推估 | 電力 | - | - | - | 體育教學中心 | 楊奎碩 | ycs091055@hk.edu.tw | 7009 | 製冰機 | Leader Ice Maker | LD-50 | 2010 | 1 | 0 | 0 | O2F走廊 | O | 2628 | 6132 | 5 | 自訂參數推估 | 60 | 110 | 3.8182 | 0 | 0.42 | 1232.532 | 自訂參數推估 | 電力 | - | - | - | 體育教學中心 | 楊奎碩 | ycs091055@hk.edu.tw | 7009 | 製冰機 | Leader Ice Maker | LD-50 | 2010 | 1 | 0 | 0 | O2F走廊 | O | 2628 | 6132 | 5 | 自訂參數推估 | 60 | 110 | 3.8182 | 0 | 0.42 | 1232.532 | 自訂參數推估 | 電力 | - | - | - | 體育教學中心 | 楊奎碩 | ycs091055@hk.edu.tw | 7009 | 製冰機 | Leader Ice Maker | LD-50 | 2010 | 1 | 0 | 0 | O2F走廊 | O | 2628 | 6132 | 5 | 自訂參數推估 | 60 | 110 | 3.8182 | 0 | 0.42 | 1232.532 | 自訂參數推估 | 電力 | - | - | -
圖資處 |  |  |  | 水冷箱型冷氣機 | 大同 | TC-10PNXF | 2017 | 1 | 0 | 0 | G40202 | 校務研究辦公室 | G | 2190 | 6570 | 5 | 自訂參數推估 | 60 | 220 | 36.1364 | 0 | 7.95 | 20022.075 | 自訂參數推估 | 電力 | [7 empty] | K | 2400 | 0 | 0 | 自訂參數推估 | 60 | 110 | 0.5 | 0 | 0.055 | 1188 | 自訂參數推估 | 電力 | - | - | - | 體育教學中心 | 楊奎碩 | ycs091055@hk.edu.tw | 7009 | 吊扇 | - | - | - | 9 | 0 | 0 | KB101柔道教室 | K | 2400 | 0 | 0 | 自訂參數推估 | 60 | 110 | 0.5 | 0 | 0.055 | 1188 | 自訂參數推估 | 電力 | - | - | - | 體育教學中心 | 楊奎碩 | ycs091055@hk.edu.tw | 7009 | 吊扇 | - | - | - | 9 | 0 | 0 | KB101柔道教室 | K | 2400 | 0 | 0 | 自訂參數推估 | 60 | 110 | 0.5 | 0 | 0.055 | 1188 | 自訂參數推估 | 電力 | - | - | - | 體育教學中心 | 楊奎碩 | ycs091055@hk.edu.tw | 7009 | 吊扇 | - | - | - | 9 | 0 | 0 | KB101柔道教室 | K | 2400 | 0 | 0 | 自訂參數推估 | 60 | 110 | 0.5 | 0 | 0.055 | 1188 | 自訂參數推估 | 電力 | - | - | - | 體育教學中心 | 楊奎碩 | ycs091055@hk.edu.tw | 7009 | 吊扇 | - | - | - | 9 | 0 | 0 | KB101柔道教室 | K | 2400 | 0 | 0 | 自訂參數推估 | 60 | 110 | 0.5 | 0 | 0.055 | 1188 | 自訂參數推估 | 電力 | - | - | - | 體育教學中心 | 楊奎碩 | ycs091055@hk.edu.tw | 7009 | 吊扇 | - | - | - | 9 | 0 | 0 | KB101柔道教室 | K | 2400 | 0 | 0 | 自訂參數推估 | 60 | 110 | 0.5 | 0 | 0.055 | 1188 | 自訂參數推估 | 電力 | - | - | - | 體育教學中心 | 楊奎碩 | ycs091055@hk.edu.tw | 7009 | 吊扇 | - | - | - | 9 | 0 | 0 | KB101柔道教室 | K | 2400 | 0 | 0 | 自訂參數推估 | 60 | 110 | 0.5 | 0 | 0.055 | 1188 | 自訂參數推估 | 電力 | - | - | -
圖資處-系統組 |  |  |  | 雲端電腦 | 麗台 | TERA2321 | 2015 | 61 | 0 | 0 | G40500 | 自由上機教室 | G | 2628 | 6132 | 5 | 自訂參數推估 | 50-60 | 110 | 0.045455 | 0 | 0.005 | 14.673 | 自訂參數推估 | 電力 | [7 empty] | K | 2400 | 0 | 0 | 自訂參數推估 | 60 | 110 | 0.5 | 0 | 0.055 | 1188 | 自訂參數推估 | 電力 | - | - | - | 體育教學中心 | 楊奎碩 | ycs091055@hk.edu.tw | 7009 | 吊扇 | - | - | - | 9 | 0 | 0 | KB101柔道教室 | K | 2400 | 0 | 0 | 自訂參數推估 | 60 | 110 | 0.5 | 0 | 0.055 | 1188 | 自訂參數推估 | 電力 | - | - | - | 體育教學中心 | 楊奎碩 | ycs091055@hk.edu.tw | 7009 | 吊扇 | - | - | - | 9 | 0 | 0 | KB101柔道教室 | K | 2400 | 0 | 0 | 自訂參數推估 | 60 | 110 | 0.5 | 0 | 0.055 | 1188 | 自訂參數推估 | 電力 | - | - | - | 體育教學中心 | 楊奎碩 | ycs091055@hk.edu.tw | 7009 | 吊扇 | - | - | - | 9 | 0 | 0 | KB101柔道教室 | K | 2400 | 0 | 0 | 自訂參數推估 | 60 | 110 | 0.5 | 0 | 0.055 | 1188 | 自訂參數推估 | 電力 | - | - | - | 體育教學中心 | 楊奎碩 | ycs091055@hk.edu.tw | 7009 | 吊扇 | - | - | - | 9 | 0 | 0 | KB101柔道教室 | K | 2400 | 0 | 0 | 自訂參數推估 | 60 | 110 | 0.5 | 0 | 0.055 | 1188 | 自訂參數推估 | 電力 | - | - | - | 體育教學中心 | 楊奎碩 | ycs091055@hk.edu.tw | 7009 | 吊扇 | - | - | - | 9 | 0 | 0 | KB101柔道教室 | K | 2400 | 0 | 0 | 自訂參數推估 | 60 | 110 | 0.5 | 0 | 0.055 | 1188 | 自訂參數推估 | 電力 | - | - | - | 體育教學中心 | 楊奎碩 | ycs091055@hk.edu.tw | 7009 | 吊扇 | - | - | - | 9 | 0 | 0 | KB101柔道教室 | K | 2400 | 0 | 0 | 自訂參數推估 | 60 | 110 | 0.5 | 0 | 0.055 | 1188 | 自訂參數推估 | 電力 | - | - | -
圖資處-系統組 |  |  |  | 螢幕 | ACER | V196HQL | 2013 | 61 | 0 | 0 | G60200 | 電腦教室 | G | 825 | 7935 | 5 | 自訂參數推估 | 50-60 | 110 | 1.5 | 0 | 0.165 | 201.5888 | 自訂參數推估 | 電力 | [7 empty] | O | 1680 | 0 | 0 | 自訂參數推估 | 60 | 110 | 3.1818 | 0 | 0.35 | 1176 | 自訂參數推估 | 電力 | - | - | - | 體育教學中心 | 楊奎碩 | ycs091055@hk.edu.tw | 7009 | 心肺功能電動測定轉輪 | JOHNSON | - | 2000 | 2 | 0 | 0 | O101健身房 | O | 1680 | 0 | 0 | 自訂參數推估 | 60 | 110 | 3.1818 | 0 | 0.35 | 1176 | 自訂參數推估 | 電力 | - | - | - | 體育教學中心 | 楊奎碩 | ycs091055@hk.edu.tw | 7009 | 心肺功能電動測定轉輪 | JOHNSON | - | 2000 | 2 | 0 | 0 | O101健身房 | O | 1680 | 0 | 0 | 自訂參數推估 | 60 | 110 | 3.1818 | 0 | 0.35 | 1176 | 自訂參數推估 | 電力 | - | - | - | 體育教學中心 | 楊奎碩 | ycs091055@hk.edu.tw | 7009 | 心肺功能電動測定轉輪 | JOHNSON | - | 2000 | 2 | 0 | 0 | O101健身房 | O | 1680 | 0 | 0 | 自訂參數推估 | 60 | 110 | 3.1818 | 0 | 0.35 | 1176 | 自訂參數推估 | 電力 | - | - | - | 體育教學中心 | 楊奎碩 | ycs091055@hk.edu.tw | 7009 | 心肺功能電動測定轉輪 | JOHNSON | - | 2000 | 2 | 0 | 0 | O101健身房 | O | 1680 | 0 | 0 | 自訂參數推估 | 60 | 110 | 3.1818 | 0 | 0.35 | 1176 | 自訂參數推估 | 電力 | - | - | - | 體育教學中心 | 楊奎碩 | ycs091055@hk.edu.tw | 7009 | 心肺功能電動測定轉輪 | JOHNSON | - | 2000 | 2 | 0 | 0 | O101健身房 | O | 1680 | 0 | 0 | 自訂參數推估 | 60 | 110 | 3.1818 | 0 | 0.35 | 1176 | 自訂參數推估 | 電力 | - | - | - | 體育教學中心 | 楊奎碩 | ycs091055@hk.edu.tw | 7009 | 心肺功能電動測定轉輪 | JOHNSON | - | 2000 | 2 | 0 | 0 | O101健身房 | O | 1680 | 0 | 0 | 自訂參數推估 | 60 | 110 | 3.1818 | 0 | 0.35 | 1176 | 自訂參數推估 | 電力 | - | - | -
圖資處-系統組 |  |  |  | 螢幕 | ACER | V193W | 2012 | 61 | 0 | 0 | G50100 | 電腦教室 | G | 832 | 7928 | 5 | 自訂參數推估 | 50-60 | 110 | 1.5 | 0 | 0.165 | 202.686 | 自訂參數推估 | 電力 | [7 empty] | O | 1680 | 0 | 0 | 自訂參數推估 | 60 | 110 | 3.1818 | 0 | 0.35 | 1176 | 自訂參數推估 | 電力 | - | - | - | 體育教學中心 | 楊奎碩 | ycs091055@hk.edu.tw | 7009 | 心肺功能電動測定轉輪 | JOHNSON | - | 2000 | 2 | 0 | 0 | O101健身房 | O | 1680 | 0 | 0 | 自訂參數推估 | 60 | 110 | 3.1818 | 0 | 0.35 | 1176 | 自訂參數推估 | 電力 | - | - | - | 體育教學中心 | 楊奎碩 | ycs091055@hk.edu.tw | 7009 | 心肺功能電動測定轉輪 | JOHNSON | - | 2000 | 2 | 0 | 0 | O101健身房 | O | 1680 | 0 | 0 | 自訂參數推估 | 60 | 110 | 3.1818 | 0 | 0.35 | 1176 | 自訂參數推估 | 電力 | - | - | - | 體育教學中心 | 楊奎碩 | ycs091055@hk.edu.tw | 7009 | 心肺功能電動測定轉輪 | JOHNSON | - | 2000 | 2 | 0 | 0 | O101健身房 | O | 1680 | 0 | 0 | 自訂參數推估 | 60 | 110 | 3.1818 | 0 | 0.35 | 1176 | 自訂參數推估 | 電力 | - | - | - | 體育教學中心 | 楊奎碩 | ycs091055@hk.edu.tw | 7009 | 心肺功能電動測定轉輪 | JOHNSON | - | 2000 | 2 | 0 | 0 | O101健身房 | O | 1680 | 0 | 0 | 自訂參數推估 | 60 | 110 | 3.1818 | 0 | 0.35 | 1176 | 自訂參數推估 | 電力 | - | - | - | 體育教學中心 | 楊奎碩 | ycs091055@hk.edu.tw | 7009 | 心肺功能電動測定轉輪 | JOHNSON | - | 2000 | 2 | 0 | 0 | O101健身房 | O | 1680 | 0 | 0 | 自訂參數推估 | 60 | 110 | 3.1818 | 0 | 0.35 | 1176 | 自訂參數推估 | 電力 | - | - | - | 體育教學中心 | 楊奎碩 | ycs091055@hk.edu.tw | 7009 | 心肺功能電動測定轉輪 | JOHNSON | - | 2000 | 2 | 0 | 0 | O101健身房 | O | 1680 | 0 | 0 | 自訂參數推估 | 60 | 110 | 3.1818 | 0 | 0.35 | 1176 | 自訂參數推估 | 電力 | - | - | -
圖資處-系統組 |  |  |  | 螢幕 | ACER | V196WL | 2013 | 61 | 0 | 0 | G50200 | 電腦教室 | G | 909 | 7851 | 5 | 自訂參數推估 | 50-60 | 110 | 1.5 | 0 | 0.165 | 214.7558 | 自訂參數推估 | 電力 | [7 empty] | K | 2400 | 0 | 0 | 自訂參數推估 | 60 | 110 | 0.5 | 0 | 0.055 | 1056 | 自訂參數推估 | 電力 | - | - | - | 體育教學中心 | 楊奎碩 | ycs091055@hk.edu.tw | 7009 | 吊扇 | - | - | - | 8 | 0 | 0 | KB101桌球教室 | K | 2400 | 0 | 0 | 自訂參數推估 | 60 | 110 | 0.5 | 0 | 0.055 | 1056 | 自訂參數推估 | 電力 | - | - | - | 體育教學中心 | 楊奎碩 | ycs091055@hk.edu.tw | 7009 | 吊扇 | - | - | - | 8 | 0 | 0 | KB101桌球教室 | K | 2400 | 0 | 0 | 自訂參數推估 | 60 | 110 | 0.5 | 0 | 0.055 | 1056 | 自訂參數推估 | 電力 | - | - | - | 體育教學中心 | 楊奎碩 | ycs091055@hk.edu.tw | 7009 | 吊扇 | - | - | - | 8 | 0 | 0 | KB101桌球教室 | K | 2400 | 0 | 0 | 自訂參數推估 | 60 | 110 | 0.5 | 0 | 0.055 | 1056 | 自訂參數推估 | 電力 | - | - | - | 體育教學中心 | 楊奎碩 | ycs091055@hk.edu.tw | 7009 | 吊扇 | - | - | - | 8 | 0 | 0 | KB101桌球教室 | K | 2400 | 0 | 0 | 自訂參數推估 | 60 | 110 | 0.5 | 0 | 0.055 | 1056 | 自訂參數推估 | 電力 | - | - | - | 體育教學中心 | 楊奎碩 | ycs091055@hk.edu.tw | 7009 | 吊扇 | - | - | - | 8 | 0 | 0 | KB101桌球教室 | K | 2400 | 0 | 0 | 自訂參數推估 | 60 | 110 | 0.5 | 0 | 0.055 | 1056 | 自訂參數推估 | 電力 | - | - | - | 體育教學中心 | 楊奎碩 | ycs091055@hk.edu.tw | 7009 | 吊扇 | - | - | - | 8 | 0 | 0 | KB101桌球教室 | K | 2400 | 0 | 0 | 自訂參數推估 | 60 | 110 | 0.5 | 0 | 0.055 | 1056 | 自訂參數推估 | 電力 | - | - | -
圖資處-系統組 |  |  |  | 螢幕 | ACER | V226HQLW | 2016 | 71 | 0 | 0 | G60300 | 電腦教室 | G | 2628 | 6132 | 5 | 自訂參數推估 | 50-60 | 110 | 0.8 | 0 | 0.088 | 258.2448 | 自訂參數推估 | 電力 | [7 empty] | K | 2400 | 0 | 0 | 自訂參數推估 | 60 | 110 | 0.5 | 0 | 0.055 | 1056 | 自訂參數推估 | 電力 | - | - | - | 體育教學中心 | 楊奎碩 | ycs091055@hk.edu.tw | 7009 | 吊扇 | - | - | - | 8 | 0 | 0 | KB101桌球教室 | K | 2400 | 0 | 0 | 自訂參數推估 | 60 | 110 | 0.5 | 0 | 0.055 | 1056 | 自訂參數推估 | 電力 | - | - | - | 體育教學中心 | 楊奎碩 | ycs091055@hk.edu.tw | 7009 | 吊扇 | - | - | - | 8 | 0 | 0 | KB101桌球教室 | K | 2400 | 0 | 0 | 自訂參數推估 | 60 | 110 | 0.5 | 0 | 0.055 | 1056 | 自訂參數推估 | 電力 | - | - | - | 體育教學中心 | 楊奎碩 | ycs091055@hk.edu.tw | 7009 | 吊扇 | - | - | - | 8 | 0 | 0 | KB101桌球教室 | K | 2400 | 0 | 0 | 自訂參數推估 | 60 | 110 | 0.5 | 0 | 0.055 | 1056 | 自訂參數推估 | 電力 | - | - | - | 體育教學中心 | 楊奎碩 | ycs091055@hk.edu.tw | 7009 | 吊扇 | - | - | - | 8 | 0 | 0 | KB101桌球教室 | K | 2400 | 0 | 0 | 自訂參數推估 | 60 | 110 | 0.5 | 0 | 0.055 | 1056 | 自訂參數推估 | 電力 | - | - | - | 體育教學中心 | 楊奎碩 | ycs091055@hk.edu.tw | 7009 | 吊扇 | - | - | - | 8 | 0 | 0 | KB101桌球教室 | K | 2400 | 0 | 0 | 自訂參數推估 | 60 | 110 | 0.5 | 0 | 0.055 | 1056 | 自訂參數推估 | 電力 | - | - | - | 體育教學中心 | 楊奎碩 | ycs091055@hk.edu.tw | 7009 | 吊扇 | - | - | - | 8 | 0 | 0 | KB101桌球教室 | K | 2400 | 0 | 0 | 自訂參數推估 | 60 | 110 | 0.5 | 0 | 0.055 | 1056 | 自訂參數推估 | 電力 | - | - | -
圖資處-系統組 |  |  |  | 彩色顯示器 | Samsung | DC55E | 2018 | 8 | 0 | 0 | G40100 | 系統發展組辦公室 | G | 1752 | 7008 | 5 | 自訂參數推估 | 50/60 | 110 | 0.18182 | 0 | 0.02 | 42.048 | 自訂參數推估 | 電力 | [7 empty] | O | 1920 | 0 | 0 | 自訂參數推估 | 60 | 110 | 0.36364 | 0 | 0.04 | 844.8 | 自訂參數推估 | 電力 | - | - | - | 體育教學中心 | 楊奎碩 | ycs091055@hk.edu.tw | 7009 | 圓形燈 | - | - | - | 11 | 0 | 0 | O101健身房 | O | 1920 | 0 | 0 | 自訂參數推估 | 60 | 110 | 0.36364 | 0 | 0.04 | 844.8 | 自訂參數推估 | 電力 | - | - | - | 體育教學中心 | 楊奎碩 | ycs091055@hk.edu.tw | 7009 | 圓形燈 | - | - | - | 11 | 0 | 0 | O101健身房 | O | 1920 | 0 | 0 | 自訂參數推估 | 60 | 110 | 0.36364 | 0 | 0.04 | 844.8 | 自訂參數推估 | 電力 | - | - | - | 體育教學中心 | 楊奎碩 | ycs091055@hk.edu.tw | 7009 | 圓形燈 | - | - | - | 11 | 0 | 0 | O101健身房 | O | 1920 | 0 | 0 | 自訂參數推估 | 60 | 110 | 0.36364 | 0 | 0.04 | 844.8 | 自訂參數推估 | 電力 | - | - | - | 體育教學中心 | 楊奎碩 | ycs091055@hk.edu.tw | 7009 | 圓形燈 | - | - | - | 11 | 0 | 0 | O101健身房 | O | 1920 | 0 | 0 | 自訂參數推估 | 60 | 110 | 0.36364 | 0 | 0.04 | 844.8 | 自訂參數推估 | 電力 | - | - | - | 體育教學中心 | 楊奎碩 | ycs091055@hk.edu.tw | 7009 | 圓形燈 | - | - | - | 11 | 0 | 0 | O101健身房 | O | 1920 | 0 | 0 | 自訂參數推估 | 60 | 110 | 0.36364 | 0 | 0.04 | 844.8 | 自訂參數推估 | 電力 | - | - | - | 體育教學中心 | 楊奎碩 | ycs091055@hk.edu.tw | 7009 | 圓形燈 | - | - | - | 11 | 0 | 0 | O101健身房 | O | 1920 | 0 | 0 | 自訂參數推估 | 60 | 110 | 0.36364 | 0 | 0.04 | 844.8 | 自訂參數推估 | 電力 | - | - | -
圖資處-系統組 |  |  |  | 電腦 | ACER | VM2640G | 2016 | 71 | 0 | 0 | G60300 | 電腦教室 | G | 1061 | 7699 | 5 | 自訂參數推估 | 50/60 | 110 | 3.25 | 0 | 0.3 | 433.785 | 自訂參數推估 | 電力 | [7 empty] | O | 1920 | 0 | 0 | 自訂參數推估 | 60 | 110 | 0.36364 | 0 | 0.04 | 844.8 | 自訂參數推估 | 電力 | - | - | - | 體育教學中心 | 楊奎碩 | ycs091055@hk.edu.tw | 7009 | 圓形燈 | - | - | - | 11 | 0 | 0 | O2F走廊 | O | 1920 | 0 | 0 | 自訂參數推估 | 60 | 110 | 0.36364 | 0 | 0.04 | 844.8 | 自訂參數推估 | 電力 | - | - | - | 體育教學中心 | 楊奎碩 | ycs091055@hk.edu.tw | 7009 | 圓形燈 | - | - | - | 11 | 0 | 0 | O2F走廊 | O | 1920 | 0 | 0 | 自訂參數推估 | 60 | 110 | 0.36364 | 0 | 0.04 | 844.8 | 自訂參數推估 | 電力 | - | - | - | 體育教學中心 | 楊奎碩 | ycs091055@hk.edu.tw | 7009 | 圓形燈 | - | - | - | 11 | 0 | 0 | O2F走廊 | O | 1920 | 0 | 0 | 自訂參數推估 | 60 | 110 | 0.36364 | 0 | 0.04 | 844.8 | 自訂參數推估 | 電力 | - | - | - | 體育教學中心 | 楊奎碩 | ycs091055@hk.edu.tw | 7009 | 圓形燈 | - | - | - | 11 | 0 | 0 | O2F走廊 | O | 1920 | 0 | 0 | 自訂參數推估 | 60 | 110 | 0.36364 | 0 | 0.04 | 844.8 | 自訂參數推估 | 電力 | - | - | - | 體育教學中心 | 楊奎碩 | ycs091055@hk.edu.tw | 7009 | 圓形燈 | - | - | - | 11 | 0 | 0 | O2F走廊 | O | 1920 | 0 | 0 | 自訂參數推估 | 60 | 110 | 0.36364 | 0 | 0.04 | 844.8 | 自訂參數推估 | 電力 | - | - | - | 體育教學中心 | 楊奎碩 | ycs091055@hk.edu.tw | 7009 | 圓形燈 | - | - | - | 11 | 0 | 0 | O2F走廊 | O | 1920 | 0 | 0 | 自訂參數推估 | 60 | 110 | 0.36364 | 0 | 0.04 | 844.8 | 自訂參數推估 | 電力 | - | - | -
圖資處-系統組 |  |  |  | 螢幕 | ACER | V193W | 2009 | 61 | 0 | 0 | G40500 | 自由上機教室 | G | 2340 | 6420 | 5 | 自訂參數推估 | 50-60 | 110 | 1.5 | 0 | 0.165 | 439.065 | 自訂參數推估 | 電力 | [7 empty] | K | 2400 | 0 | 0 | 自訂參數推估 | 60 | 110 | 3 | 0 | 0.33 | 792 | 自訂參數推估 | 電力 | - | - | - | 體育教學中心 | 楊奎碩 | ycs091055@hk.edu.tw | 7009 | 工業用立扇 | - | ST-24-D | 2011 | 1 | 0 | 0 | KB101撞球教室 | K | 2400 | 0 | 0 | 自訂參數推估 | 60 | 110 | 3 | 0 | 0.33 | 792 | 自訂參數推估 | 電力 | - | - | - | 體育教學中心 | 楊奎碩 | ycs091055@hk.edu.tw | 7009 | 工業用立扇 | - | ST-24-D | 2011 | 1 | 0 | 0 | KB101撞球教室 | K | 2400 | 0 | 0 | 自訂參數推估 | 60 | 110 | 3 | 0 | 0.33 | 792 | 自訂參數推估 | 電力 | - | - | - | 體育教學中心 | 楊奎碩 | ycs091055@hk.edu.tw | 7009 | 工業用立扇 | - | ST-24-D | 2011 | 1 | 0 | 0 | KB101撞球教室 | K | 2400 | 0 | 0 | 自訂參數推估 | 60 | 110 | 3 | 0 | 0.33 | 792 | 自訂參數推估 | 電力 | - | - | - | 體育教學中心 | 楊奎碩 | ycs091055@hk.edu.tw | 7009 | 工業用立扇 | - | ST-24-D | 2011 | 1 | 0 | 0 | KB101撞球教室 | K | 2400 | 0 | 0 | 自訂參數推估 | 60 | 110 | 3 | 0 | 0.33 | 792 | 自訂參數推估 | 電力 | - | - | - | 體育教學中心 | 楊奎碩 | ycs091055@hk.edu.tw | 7009 | 工業用立扇 | - | ST-24-D | 2011 | 1 | 0 | 0 | KB101撞球教室 | K | 2400 | 0 | 0 | 自訂參數推估 | 60 | 110 | 3 | 0 | 0.33 | 792 | 自訂參數推估 | 電力 | - | - | - | 體育教學中心 | 楊奎碩 | ycs091055@hk.edu.tw | 7009 | 工業用立扇 | - | ST-24-D | 2011 | 1 | 0 | 0 | KB101撞球教室 | K | 2400 | 0 | 0 | 自訂參數推估 | 60 | 110 | 3 | 0 | 0.33 | 792 | 自訂參數推估 | 電力 | - | - | -
圖資處-系統組 |  |  |  | 螢幕 | ACER | AL1917 | 2008 | 61 | 0 | 0 | G50300 | 電腦教室 | G | 2628 | 6132 | 5 | 自訂參數推估 | 50-60 | 110 | 1.5 | 0 | 0.165 | 484.209 | 自訂參數推估 | 電力 | [7 empty] | K | 2400 | 0 | 0 | 自訂參數推估 | 60 | 110 | 3 | 0 | 0.33 | 792 | 自訂參數推估 | 電力 | - | - | - | 體育教學中心 | 楊奎碩 | ycs091055@hk.edu.tw | 7009 | 工業用立扇 | - | ST-24-D | 2011 | 1 | 0 | 0 | KB101撞球教室 | K | 2400 | 0 | 0 | 自訂參數推估 | 60 | 110 | 3 | 0 | 0.33 | 792 | 自訂參數推估 | 電力 | - | - | - | 體育教學中心 | 楊奎碩 | ycs091055@hk.edu.tw | 7009 | 工業用立扇 | - | ST-24-D | 2011 | 1 | 0 | 0 | KB101撞球教室 | K | 2400 | 0 | 0 | 自訂參數推估 | 60 | 110 | 3 | 0 | 0.33 | 792 | 自訂參數推估 | 電力 | - | - | - | 體育教學中心 | 楊奎碩 | ycs091055@hk.edu.tw | 7009 | 工業用立扇 | - | ST-24-D | 2011 | 1 | 0 | 0 | KB101撞球教室 | K | 2400 | 0 | 0 | 自訂參數推估 | 60 | 110 | 3 | 0 | 0.33 | 792 | 自訂參數推估 | 電力 | - | - | - | 體育教學中心 | 楊奎碩 | ycs091055@hk.edu.tw | 7009 | 工業用立扇 | - | ST-24-D | 2011 | 1 | 0 | 0 | KB101撞球教室 | K | 2400 | 0 | 0 | 自訂參數推估 | 60 | 110 | 3 | 0 | 0.33 | 792 | 自訂參數推估 | 電力 | - | - | - | 體育教學中心 | 楊奎碩 | ycs091055@hk.edu.tw | 7009 | 工業用立扇 | - | ST-24-D | 2011 | 1 | 0 | 0 | KB101撞球教室 | K | 2400 | 0 | 0 | 自訂參數推估 | 60 | 110 | 3 | 0 | 0.33 | 792 | 自訂參數推估 | 電力 | - | - | - | 體育教學中心 | 楊奎碩 | ycs091055@hk.edu.tw | 7009 | 工業用立扇 | - | ST-24-D | 2011 | 1 | 0 | 0 | KB101撞球教室 | K | 2400 | 0 | 0 | 自訂參數推估 | 60 | 110 | 3 | 0 | 0.33 | 792 | 自訂參數推估 | 電力 | - | - | -
圖資處-系統組 |  |  |  | 螢幕 | ACER | V193W | 2011 | 45 | 0 | 0 | G40401 | 3D列印創意智慧教室 | G | 2928 | 5832 | 5 | 自訂參數推估 | 50-60 | 110 | 1.5 | 0 | 0.165 | 531.234 | 自訂參數推估 | 電力 | [7 empty] | K | 2400 | 0 | 0 | 自訂參數推估 | 60 | 110 | 2.7273 | 0 | 0.3 | 720 | 自訂參數推估 | 電力 | - | - | - | 體育教學中心 | 楊奎碩 | ycs091055@hk.edu.tw | 7009 | 工業用電扇 | 金牛 | TH-241 | 2008 | 1 | 0 | 0 | KB101柔道教室 | K | 2400 | 0 | 0 | 自訂參數推估 | 60 | 110 | 2.7273 | 0 | 0.3 | 720 | 自訂參數推估 | 電力 | - | - | - | 體育教學中心 | 楊奎碩 | ycs091055@hk.edu.tw | 7009 | 工業用電扇 | 金牛 | TH-241 | 2008 | 1 | 0 | 0 | KB101柔道教室 | K | 2400 | 0 | 0 | 自訂參數推估 | 60 | 110 | 2.7273 | 0 | 0.3 | 720 | 自訂參數推估 | 電力 | - | - | - | 體育教學中心 | 楊奎碩 | ycs091055@hk.edu.tw | 7009 | 工業用電扇 | 金牛 | TH-241 | 2008 | 1 | 0 | 0 | KB101柔道教室 | K | 2400 | 0 | 0 | 自訂參數推估 | 60 | 110 | 2.7273 | 0 | 0.3 | 720 | 自訂參數推估 | 電力 | - | - | - | 體育教學中心 | 楊奎碩 | ycs091055@hk.edu.tw | 7009 | 工業用電扇 | 金牛 | TH-241 | 2008 | 1 | 0 | 0 | KB101柔道教室 | K | 2400 | 0 | 0 | 自訂參數推估 | 60 | 110 | 2.7273 | 0 | 0.3 | 720 | 自訂參數推估 | 電力 | - | - | - | 體育教學中心 | 楊奎碩 | ycs091055@hk.edu.tw | 7009 | 工業用電扇 | 金牛 | TH-241 | 2008 | 1 | 0 | 0 | KB101柔道教室 | K | 2400 | 0 | 0 | 自訂參數推估 | 60 | 110 | 2.7273 | 0 | 0.3 | 720 | 自訂參數推估 | 電力 | - | - | - | 體育教學中心 | 楊奎碩 | ycs091055@hk.edu.tw | 7009 | 工業用電扇 | 金牛 | TH-241 | 2008 | 1 | 0 | 0 | KB101柔道教室 | K | 2400 | 0 | 0 | 自訂參數推估 | 60 | 110 | 2.7273 | 0 | 0.3 | 720 | 自訂參數推估 | 電力 | - | - | -
圖資處-系統組 |  |  |  | 電腦 | LEMEL | T2020 C1- Y140807 | 2014 | 61 | 0 | 0 | G60200 | 電腦教室 | G | 2628 | 6132 | 5 | 自訂參數推估 | 50-60 | 110 | 3.1818 | 0 | 0.35 | 1027.11 | 自訂參數推估 | 電力 | [7 empty] | K | 2400 | 0 | 0 | 自訂參數推估 | 60 | 110 | 2.7273 | 0 | 0.3 | 720 | 自訂參數推估 | 電力 | - | - | - | 體育教學中心 | 楊奎碩 | ycs091055@hk.edu.tw | 7009 | 工業用電扇 | 金牛 | TH-241 | 2008 | 1 | 0 | 0 | KB101柔道教室 | K | 2400 | 0 | 0 | 自訂參數推估 | 60 | 110 | 2.7273 | 0 | 0.3 | 720 | 自訂參數推估 | 電力 | - | - | - | 體育教學中心 | 楊奎碩 | ycs091055@hk.edu.tw | 7009 | 工業用電扇 | 金牛 | TH-241 | 2008 | 1 | 0 | 0 | KB101柔道教室 | K | 2400 | 0 | 0 | 自訂參數推估 | 60 | 110 | 2.7273 | 0 | 0.3 | 720 | 自訂參數推估 | 電力 | - | - | - | 體育教學中心 | 楊奎碩 | ycs091055@hk.edu.tw | 7009 | 工業用電扇 | 金牛 | TH-241 | 2008 | 1 | 0 | 0 | KB101柔道教室 | K | 2400 | 0 | 0 | 自訂參數推估 | 60 | 110 | 2.7273 | 0 | 0.3 | 720 | 自訂參數推估 | 電力 | - | - | - | 體育教學中心 | 楊奎碩 | ycs091055@hk.edu.tw | 7009 | 工業用電扇 | 金牛 | TH-241 | 2008 | 1 | 0 | 0 | KB101柔道教室 | K | 2400 | 0 | 0 | 自訂參數推估 | 60 | 110 | 2.7273 | 0 | 0.3 | 720 | 自訂參數推估 | 電力 | - | - | - | 體育教學中心 | 楊奎碩 | ycs091055@hk.edu.tw | 7009 | 工業用電扇 | 金牛 | TH-241 | 2008 | 1 | 0 | 0 | KB101柔道教室 | K | 2400 | 0 | 0 | 自訂參數推估 | 60 | 110 | 2.7273 | 0 | 0.3 | 720 | 自訂參數推估 | 電力 | - | - | - | 體育教學中心 | 楊奎碩 | ycs091055@hk.edu.tw | 7009 | 工業用電扇 | 金牛 | TH-241 | 2008 | 1 | 0 | 0 | KB101柔道教室 | K | 2400 | 0 | 0 | 自訂參數推估 | 60 | 110 | 2.7273 | 0 | 0.3 | 720 | 自訂參數推估 | 電力 | - | - | -
圖資處-系統組 |  |  |  | 資訊查詢站 | Lenovo | SL400 | 2009 | 10 | 0 | 0 | 全校各點 | 全校各點 | 各棟 | 2628 | 6132 | 5 | 自訂參數推估 | 50-60 | 110 | 0.59091 | 0 | 0.065 | 190.749 | 自訂參數推估 | 電力 | [7 empty] | O | 2880 | 0 | 0 | 自訂參數推估 | 60 | 110 | 2.2727 | 0 | 0.25 | 720 | 自訂參數推估 | 電力 | - | - | - | 體育教學中心 | 楊奎碩 | ycs091055@hk.edu.tw | 7009 | 電腦 | Acer | Acerpower FH | 2007 | 1 | 0 | 0 | O102-2 | O | 2880 | 0 | 0 | 自訂參數推估 | 60 | 110 | 2.2727 | 0 | 0.25 | 720 | 自訂參數推估 | 電力 | - | - | - | 體育教學中心 | 楊奎碩 | ycs091055@hk.edu.tw | 7009 | 電腦 | Acer | Acerpower FH | 2007 | 1 | 0 | 0 | O102-2 | O | 2880 | 0 | 0 | 自訂參數推估 | 60 | 110 | 2.2727 | 0 | 0.25 | 720 | 自訂參數推估 | 電力 | - | - | - | 體育教學中心 | 楊奎碩 | ycs091055@hk.edu.tw | 7009 | 電腦 | Acer | Acerpower FH | 2007 | 1 | 0 | 0 | O102-2 | O | 2880 | 0 | 0 | 自訂參數推估 | 60 | 110 | 2.2727 | 0 | 0.25 | 720 | 自訂參數推估 | 電力 | - | - | - | 體育教學中心 | 楊奎碩 | ycs091055@hk.edu.tw | 7009 | 電腦 | Acer | Acerpower FH | 2007 | 1 | 0 | 0 | O102-2 | O | 2880 | 0 | 0 | 自訂參數推估 | 60 | 110 | 2.2727 | 0 | 0.25 | 720 | 自訂參數推估 | 電力 | - | - | - | 體育教學中心 | 楊奎碩 | ycs091055@hk.edu.tw | 7009 | 電腦 | Acer | Acerpower FH | 2007 | 1 | 0 | 0 | O102-2 | O | 2880 | 0 | 0 | 自訂參數推估 | 60 | 110 | 2.2727 | 0 | 0.25 | 720 | 自訂參數推估 | 電力 | - | - | - | 體育教學中心 | 楊奎碩 | ycs091055@hk.edu.tw | 7009 | 電腦 | Acer | Acerpower FH | 2007 | 1 | 0 | 0 | O102-2 | O | 2880 | 0 | 0 | 自訂參數推估 | 60 | 110 | 2.2727 | 0 | 0.25 | 720 | 自訂參數推估 | 電力 | - | - | -
圖資處-系統組 |  |  |  | 電腦 | ACER | Veriton M6610 | 2011 | 45 | 0 | 0 | G40401 | 3D列印創意智慧教室 | G | 2928 | 5832 | 5 | 自訂參數推估 | 50-60 | 110 | 3.1818 | 0 | 0.35 | 1126.86 | 自訂參數推估 | 電力 | [7 empty] | O | 2880 | 0 | 0 | 自訂參數推估 | 60 | 110 | 2.2727 | 0 | 0.25 | 720 | 自訂參數推估 | 電力 | - | - | - | 體育教學中心 | 楊奎碩 | ycs091055@hk.edu.tw | 7009 | 電腦 | Acer | Acerpower FH | 2007 | 1 | 0 | 0 | O102-3 | O | 2880 | 0 | 0 | 自訂參數推估 | 60 | 110 | 2.2727 | 0 | 0.25 | 720 | 自訂參數推估 | 電力 | - | - | - | 體育教學中心 | 楊奎碩 | ycs091055@hk.edu.tw | 7009 | 電腦 | Acer | Acerpower FH | 2007 | 1 | 0 | 0 | O102-3 | O | 2880 | 0 | 0 | 自訂參數推估 | 60 | 110 | 2.2727 | 0 | 0.25 | 720 | 自訂參數推估 | 電力 | - | - | - | 體育教學中心 | 楊奎碩 | ycs091055@hk.edu.tw | 7009 | 電腦 | Acer | Acerpower FH | 2007 | 1 | 0 | 0 | O102-3 | O | 2880 | 0 | 0 | 自訂參數推估 | 60 | 110 | 2.2727 | 0 | 0.25 | 720 | 自訂參數推估 | 電力 | - | - | - | 體育教學中心 | 楊奎碩 | ycs091055@hk.edu.tw | 7009 | 電腦 | Acer | Acerpower FH | 2007 | 1 | 0 | 0 | O102-3 | O | 2880 | 0 | 0 | 自訂參數推估 | 60 | 110 | 2.2727 | 0 | 0.25 | 720 | 自訂參數推估 | 電力 | - | - | - | 體育教學中心 | 楊奎碩 | ycs091055@hk.edu.tw | 7009 | 電腦 | Acer | Acerpower FH | 2007 | 1 | 0 | 0 | O102-3 | O | 2880 | 0 | 0 | 自訂參數推估 | 60 | 110 | 2.2727 | 0 | 0.25 | 720 | 自訂參數推估 | 電力 | - | - | - | 體育教學中心 | 楊奎碩 | ycs091055@hk.edu.tw | 7009 | 電腦 | Acer | Acerpower FH | 2007 | 1 | 0 | 0 | O102-3 | O | 2880 | 0 | 0 | 自訂參數推估 | 60 | 110 | 2.2727 | 0 | 0.25 | 720 | 自訂參數推估 | 電力 | - | - | -
圖資處-系統組 |  |  |  | 資訊查詢站 | ASUS | EBOX EB1033 | 2013 | 7 | 0 | 0 | 全校各點 | 全校各點 | L | 2628 | 6132 | 5 | 自訂參數推估 | 50-60 | 110 | 0.59091 | 0 | 0.065 | 190.749 | 自訂參數推估 | 電力 | [7 empty] | O | 2880 | 0 | 0 | 自訂參數推估 | 60 | 110 | 2.2727 | 0 | 0.25 | 720 | 自訂參數推估 | 電力 | - | - | - | 體育教學中心 | 楊奎碩 | ycs091055@hk.edu.tw | 7009 | 電腦 | Acer | Acerpower FH | 2007 | 1 | 0 | 0 | O102-3 | O | 2880 | 0 | 0 | 自訂參數推估 | 60 | 110 | 2.2727 | 0 | 0.25 | 720 | 自訂參數推估 | 電力 | - | - | - | 體育教學中心 | 楊奎碩 | ycs091055@hk.edu.tw | 7009 | 電腦 | Acer | Acerpower FH | 2007 | 1 | 0 | 0 | O102-3 | O | 2880 | 0 | 0 | 自訂參數推估 | 60 | 110 | 2.2727 | 0 | 0.25 | 720 | 自訂參數推估 | 電力 | - | - | - | 體育教學中心 | 楊奎碩 | ycs091055@hk.edu.tw | 7009 | 電腦 | Acer | Acerpower FH | 2007 | 1 | 0 | 0 | O102-3 | O | 2880 | 0 | 0 | 自訂參數推估 | 60 | 110 | 2.2727 | 0 | 0.25 | 720 | 自訂參數推估 | 電力 | - | - | - | 體育教學中心 | 楊奎碩 | ycs091055@hk.edu.tw | 7009 | 電腦 | Acer | Acerpower FH | 2007 | 1 | 0 | 0 | O102-3 | O | 2880 | 0 | 0 | 自訂參數推估 | 60 | 110 | 2.2727 | 0 | 0.25 | 720 | 自訂參數推估 | 電力 | - | - | - | 體育教學中心 | 楊奎碩 | ycs091055@hk.edu.tw | 7009 | 電腦 | Acer | Acerpower FH | 2007 | 1 | 0 | 0 | O102-3 | O | 2880 | 0 | 0 | 自訂參數推估 | 60 | 110 | 2.2727 | 0 | 0.25 | 720 | 自訂參數推估 | 電力 | - | - | - | 體育教學中心 | 楊奎碩 | ycs091055@hk.edu.tw | 7009 | 電腦 | Acer | Acerpower FH | 2007 | 1 | 0 | 0 | O102-3 | O | 2880 | 0 | 0 | 自訂參數推估 | 60 | 110 | 2.2727 | 0 | 0.25 | 720 | 自訂參數推估 | 電力 | - | - | -
圖資處-系統組 |  |  |  | 資訊查詢站 | Lenovo | SL400 | 2008 | 5 | 0 | 0 | 全校各點 | 全校各點 | N | 2628 | 6132 | 5 | 自訂參數推估 | 50-60 | 110 | 0.59091 | 0 | 0.065 | 190.749 | 自訂參數推估 | 電力 | [7 empty] | O | 2880 | 0 | 0 | 自訂參數推估 | 60 | 110 | 2.2727 | 0 | 0.25 | 720 | 自訂參數推估 | 電力 | - | - | - | 體育教學中心 | 楊奎碩 | ycs091055@hk.edu.tw | 7009 | 電腦 | LEMEL | - | 2002 | 1 | 0 | 0 | O102-4 | O | 2880 | 0 | 0 | 自訂參數推估 | 60 | 110 | 2.2727 | 0 | 0.25 | 720 | 自訂參數推估 | 電力 | - | - | - | 體育教學中心 | 楊奎碩 | ycs091055@hk.edu.tw | 7009 | 電腦 | LEMEL | - | 2002 | 1 | 0 | 0 | O102-4 | O | 2880 | 0 | 0 | 自訂參數推估 | 60 | 110 | 2.2727 | 0 | 0.25 | 720 | 自訂參數推估 | 電力 | - | - | - | 體育教學中心 | 楊奎碩 | ycs091055@hk.edu.tw | 7009 | 電腦 | LEMEL | - | 2002 | 1 | 0 | 0 | O102-4 | O | 2880 | 0 | 0 | 自訂參數推估 | 60 | 110 | 2.2727 | 0 | 0.25 | 720 | 自訂參數推估 | 電力 | - | - | - | 體育教學中心 | 楊奎碩 | ycs091055@hk.edu.tw | 7009 | 電腦 | LEMEL | - | 2002 | 1 | 0 | 0 | O102-4 | O | 2880 | 0 | 0 | 自訂參數推估 | 60 | 110 | 2.2727 | 0 | 0.25 | 720 | 自訂參數推估 | 電力 | - | - | - | 體育教學中心 | 楊奎碩 | ycs091055@hk.edu.tw | 7009 | 電腦 | LEMEL | - | 2002 | 1 | 0 | 0 | O102-4 | O | 2880 | 0 | 0 | 自訂參數推估 | 60 | 110 | 2.2727 | 0 | 0.25 | 720 | 自訂參數推估 | 電力 | - | - | - | 體育教學中心 | 楊奎碩 | ycs091055@hk.edu.tw | 7009 | 電腦 | LEMEL | - | 2002 | 1 | 0 | 0 | O102-4 | O | 2880 | 0 | 0 | 自訂參數推估 | 60 | 110 | 2.2727 | 0 | 0.25 | 720 | 自訂參數推估 | 電力 | - | - | -
圖資處-系統組 |  |  |  | 資訊查詢站 | Lenovo | SL410 | 2010 | 4 | 0 | 0 | 全校各點 | 全校各點 | G | 2628 | 6132 | 5 | 自訂參數推估 | 50-60 | 110 | 0.59091 | 0 | 0.065 | 190.749 | 自訂參數推估 | 電力 | [7 empty] | O | 2880 | 0 | 0 | 自訂參數推估 | 60 | 110 | 2.2727 | 0 | 0.25 | 720 | 自訂參數推估 | 電力 | - | - | - | 體育教學中心 | 楊奎碩 | ycs091055@hk.edu.tw | 7009 | 電腦 | Acer | Acerpower FH | 2007 | 1 | 0 | 0 | O102-2 | O | 2880 | 0 | 0 | 自訂參數推估 | 60 | 110 | 2.2727 | 0 | 0.25 | 720 | 自訂參數推估 | 電力 | - | - | - | 體育教學中心 | 楊奎碩 | ycs091055@hk.edu.tw | 7009 | 電腦 | Acer | Acerpower FH | 2007 | 1 | 0 | 0 | O102-2 | O | 2880 | 0 | 0 | 自訂參數推估 | 60 | 110 | 2.2727 | 0 | 0.25 | 720 | 自訂參數推估 | 電力 | - | - | - | 體育教學中心 | 楊奎碩 | ycs091055@hk.edu.tw | 7009 | 電腦 | Acer | Acerpower FH | 2007 | 1 | 0 | 0 | O102-2 | O | 2880 | 0 | 0 | 自訂參數推估 | 60 | 110 | 2.2727 | 0 | 0.25 | 720 | 自訂參數推估 | 電力 | - | - | - | 體育教學中心 | 楊奎碩 | ycs091055@hk.edu.tw | 7009 | 電腦 | Acer | Acerpower FH | 2007 | 1 | 0 | 0 | O102-2 | O | 2880 | 0 | 0 | 自訂參數推估 | 60 | 110 | 2.2727 | 0 | 0.25 | 720 | 自訂參數推估 | 電力 | - | - | - | 體育教學中心 | 楊奎碩 | ycs091055@hk.edu.tw | 7009 | 電腦 | Acer | Acerpower FH | 2007 | 1 | 0 | 0 | O102-2 | O | 2880 | 0 | 0 | 自訂參數推估 | 60 | 110 | 2.2727 | 0 | 0.25 | 720 | 自訂參數推估 | 電力 | - | - | - | 體育教學中心 | 楊奎碩 | ycs091055@hk.edu.tw | 7009 | 電腦 | Acer | Acerpower FH | 2007 | 1 | 0 | 0 | O102-2 | O | 2880 | 0 | 0 | 自訂參數推估 | 60 | 110 | 2.2727 | 0 | 0.25 | 720 | 自訂參數推估 | 電力 | - | - | -
圖資處-系統組 |  |  |  | 資訊查詢站 | ASUS | EBOX EB1033 | 2012 | 4 | 0 | 0 | 全校各點 | 全校各點 | E | 2628 | 6132 | 5 | 自訂參數推估 | 50-60 | 110 | 0.59091 | 0 | 0.065 | 190.749 | 自訂參數推估 | 電力 | [7 empty] | O | 2880 | 0 | 0 | 自訂參數推估 | 60 | 110 | 2.2727 | 0 | 0.25 | 720 | 自訂參數推估 | 電力 | - | - | - | 體育教學中心 | 楊奎碩 | ycs091055@hk.edu.tw | 7009 | 電腦 | Acer | Acerpower FH | 2007 | 1 | 0 | 0 | O102-3 | O | 2880 | 0 | 0 | 自訂參數推估 | 60 | 110 | 2.2727 | 0 | 0.25 | 720 | 自訂參數推估 | 電力 | - | - | - | 體育教學中心 | 楊奎碩 | ycs091055@hk.edu.tw | 7009 | 電腦 | Acer | Acerpower FH | 2007 | 1 | 0 | 0 | O102-3 | O | 2880 | 0 | 0 | 自訂參數推估 | 60 | 110 | 2.2727 | 0 | 0.25 | 720 | 自訂參數推估 | 電力 | - | - | - | 體育教學中心 | 楊奎碩 | ycs091055@hk.edu.tw | 7009 | 電腦 | Acer | Acerpower FH | 2007 | 1 | 0 | 0 | O102-3 | O | 2880 | 0 | 0 | 自訂參數推估 | 60 | 110 | 2.2727 | 0 | 0.25 | 720 | 自訂參數推估 | 電力 | - | - | - | 體育教學中心 | 楊奎碩 | ycs091055@hk.edu.tw | 7009 | 電腦 | Acer | Acerpower FH | 2007 | 1 | 0 | 0 | O102-3 | O | 2880 | 0 | 0 | 自訂參數推估 | 60 | 110 | 2.2727 | 0 | 0.25 | 720 | 自訂參數推估 | 電力 | - | - | - | 體育教學中心 | 楊奎碩 | ycs091055@hk.edu.tw | 7009 | 電腦 | Acer | Acerpower FH | 2007 | 1 | 0 | 0 | O102-3 | O | 2880 | 0 | 0 | 自訂參數推估 | 60 | 110 | 2.2727 | 0 | 0.25 | 720 | 自訂參數推估 | 電力 | - | - | - | 體育教學中心 | 楊奎碩 | ycs091055@hk.edu.tw | 7009 | 電腦 | Acer | Acerpower FH | 2007 | 1 | 0 | 0 | O102-3 | O | 2880 | 0 | 0 | 自訂參數推估 | 60 | 110 | 2.2727 | 0 | 0.25 | 720 | 自訂參數推估 | 電力 | - | - | -
圖資處-系統組 |  |  |  | 螢幕 | ACER | V193W | 2012 | 10 | 0 | 0 | G40500 | 自由上機教室 | G | 2628 | 6132 | 5 | 自訂參數推估 | 50-60 | 110 | 1.5 | 0 | 0.165 | 484.209 | 自訂參數推估 | 電力 | [7 empty] | O | 2880 | 0 | 0 | 自訂參數推估 | 60 | 110 | 2.2727 | 0 | 0.25 | 720 | 自訂參數推估 | 電力 | - | - | - | 體育教學中心 | 楊奎碩 | ycs091055@hk.edu.tw | 7009 | 電腦 | LEMEL | - | 2002 | 1 | 0 | 0 | O102-4 | O | 2880 | 0 | 0 | 自訂參數推估 | 60 | 110 | 2.2727 | 0 | 0.25 | 720 | 自訂參數推估 | 電力 | - | - | - | 體育教學中心 | 楊奎碩 | ycs091055@hk.edu.tw | 7009 | 電腦 | LEMEL | - | 2002 | 1 | 0 | 0 | O102-4 | O | 2880 | 0 | 0 | 自訂參數推估 | 60 | 110 | 2.2727 | 0 | 0.25 | 720 | 自訂參數推估 | 電力 | - | - | - | 體育教學中心 | 楊奎碩 | ycs091055@hk.edu.tw | 7009 | 電腦 | LEMEL | - | 2002 | 1 | 0 | 0 | O102-4 | O | 2880 | 0 | 0 | 自訂參數推估 | 60 | 110 | 2.2727 | 0 | 0.25 | 720 | 自訂參數推估 | 電力 | - | - | - | 體育教學中心 | 楊奎碩 | ycs091055@hk.edu.tw | 7009 | 電腦 | LEMEL | - | 2002 | 1 | 0 | 0 | O102-4 | O | 2880 | 0 | 0 | 自訂參數推估 | 60 | 110 | 2.2727 | 0 | 0.25 | 720 | 自訂參數推估 | 電力 | - | - | - | 體育教學中心 | 楊奎碩 | ycs091055@hk.edu.tw | 7009 | 電腦 | LEMEL | - | 2002 | 1 | 0 | 0 | O102-4 | O | 2880 | 0 | 0 | 自訂參數推估 | 60 | 110 | 2.2727 | 0 | 0.25 | 720 | 自訂參數推估 | 電力 | - | - | - | 體育教學中心 | 楊奎碩 | ycs091055@hk.edu.tw | 7009 | 電腦 | LEMEL | - | 2002 | 1 | 0 | 0 | O102-4 | O | 2880 | 0 | 0 | 自訂參數推估 | 60 | 110 | 2.2727 | 0 | 0.25 | 720 | 自訂參數推估 | 電力 | - | - | -
圖資處-系統組 |  |  |  | 資訊查詢站 | ASUS | AR5b95 | 2012 | 2 | 0 | 0 | 全校各點 | 全校各點 | I | 2628 | 6132 | 5 | 自訂參數推估 | 50-60 | 110 | 0.36364 | 0 | 0.04 | 117.384 | 自訂參數推估 | 電力 | [7 empty] | O | 1920 | 0 | 0 | 自訂參數推估 | 60 | 110 | 2.2727 | 0 | 0.25 | 480 | 自訂參數推估 | 電力 | - | - | - | 體育教學中心 | 楊奎碩 | ycs091055@hk.edu.tw | 7009 | 電腦 | ASUS | M5000/AS-D762 | 2008 | 1 | 0 | 0 | O1F辦公室 | O | 1920 | 0 | 0 | 自訂參數推估 | 60 | 110 | 2.2727 | 0 | 0.25 | 480 | 自訂參數推估 | 電力 | - | - | - | 體育教學中心 | 楊奎碩 | ycs091055@hk.edu.tw | 7009 | 電腦 | ASUS | M5000/AS-D762 | 2008 | 1 | 0 | 0 | O1F辦公室 | O | 1920 | 0 | 0 | 自訂參數推估 | 60 | 110 | 2.2727 | 0 | 0.25 | 480 | 自訂參數推估 | 電力 | - | - | - | 體育教學中心 | 楊奎碩 | ycs091055@hk.edu.tw | 7009 | 電腦 | ASUS | M5000/AS-D762 | 2008 | 1 | 0 | 0 | O1F辦公室 | O | 1920 | 0 | 0 | 自訂參數推估 | 60 | 110 | 2.2727 | 0 | 0.25 | 480 | 自訂參數推估 | 電力 | - | - | - | 體育教學中心 | 楊奎碩 | ycs091055@hk.edu.tw | 7009 | 電腦 | ASUS | M5000/AS-D762 | 2008 | 1 | 0 | 0 | O1F辦公室 | O | 1920 | 0 | 0 | 自訂參數推估 | 60 | 110 | 2.2727 | 0 | 0.25 | 480 | 自訂參數推估 | 電力 | - | - | - | 體育教學中心 | 楊奎碩 | ycs091055@hk.edu.tw | 7009 | 電腦 | ASUS | M5000/AS-D762 | 2008 | 1 | 0 | 0 | O1F辦公室 | O | 1920 | 0 | 0 | 自訂參數推估 | 60 | 110 | 2.2727 | 0 | 0.25 | 480 | 自訂參數推估 | 電力 | - | - | - | 體育教學中心 | 楊奎碩 | ycs091055@hk.edu.tw | 7009 | 電腦 | ASUS | M5000/AS-D762 | 2008 | 1 | 0 | 0 | O1F辦公室 | O | 1920 | 0 | 0 | 自訂參數推估 | 60 | 110 | 2.2727 | 0 | 0.25 | 480 | 自訂參數推估 | 電力 | - | - | -
圖資處-系統組 |  |  |  | 高速乙太交換器 | Cisco | Cisco 2950 | 2005 | 5 | 0 | 0 | D1F圖書室 | D1F圖書室 | D | 2628 | 6132 | 5 | 自訂參數推估 | 60 | 110 | 1.5 | 0 | 0.165 | 484.209 | 自訂參數推估 | 電力 | [7 empty] | O | 1920 | 0 | 0 | 自訂參數推估 | 60 | 110 | 2.2727 | 0 | 0.25 | 480 | 自訂參數推估 | 電力 | - | - | - | 體育教學中心 | 楊奎碩 | ycs091055@hk.edu.tw | 7009 | 電腦 | Acer | Acerpower FH | 2007 | 1 | 0 | 0 | O1F辦公室 | O | 1920 | 0 | 0 | 自訂參數推估 | 60 | 110 | 2.2727 | 0 | 0.25 | 480 | 自訂參數推估 | 電力 | - | - | - | 體育教學中心 | 楊奎碩 | ycs091055@hk.edu.tw | 7009 | 電腦 | Acer | Acerpower FH | 2007 | 1 | 0 | 0 | O1F辦公室 | O | 1920 | 0 | 0 | 自訂參數推估 | 60 | 110 | 2.2727 | 0 | 0.25 | 480 | 自訂參數推估 | 電力 | - | - | - | 體育教學中心 | 楊奎碩 | ycs091055@hk.edu.tw | 7009 | 電腦 | Acer | Acerpower FH | 2007 | 1 | 0 | 0 | O1F辦公室 | O | 1920 | 0 | 0 | 自訂參數推估 | 60 | 110 | 2.2727 | 0 | 0.25 | 480 | 自訂參數推估 | 電力 | - | - | - | 體育教學中心 | 楊奎碩 | ycs091055@hk.edu.tw | 7009 | 電腦 | Acer | Acerpower FH | 2007 | 1 | 0 | 0 | O1F辦公室 | O | 1920 | 0 | 0 | 自訂參數推估 | 60 | 110 | 2.2727 | 0 | 0.25 | 480 | 自訂參數推估 | 電力 | - | - | - | 體育教學中心 | 楊奎碩 | ycs091055@hk.edu.tw | 7009 | 電腦 | Acer | Acerpower FH | 2007 | 1 | 0 | 0 | O1F辦公室 | O | 1920 | 0 | 0 | 自訂參數推估 | 60 | 110 | 2.2727 | 0 | 0.25 | 480 | 自訂參數推估 | 電力 | - | - | - | 體育教學中心 | 楊奎碩 | ycs091055@hk.edu.tw | 7009 | 電腦 | Acer | Acerpower FH | 2007 | 1 | 0 | 0 | O1F辦公室 | O | 1920 | 0 | 0 | 自訂參數推估 | 60 | 110 | 2.2727 | 0 | 0.25 | 480 | 自訂參數推估 | 電力 | - | - | -
圖資處-系統組 |  |  |  | 高速乙太交換器 | Cisco | Cisco 2950 | 2005 | 5 | 0 | 0 | G40202 | 校務研究辦公室 | G | 2628 | 6132 | 5 | 自訂參數推估 | 60 | 110 | 1.5 | 0 | 0.165 | 484.209 | 自訂參數推估 | 電力 | [7 empty] | O | 1920 | 0 | 0 | 自訂參數推估 | 60 | 110 | 2.2727 | 0 | 0.25 | 480 | 自訂參數推估 | 電力 | - | - | - | 體育教學中心 | 楊奎碩 | ycs091055@hk.edu.tw | 7009 | 電腦 | ASUS | M5000/AS-D762 | 2008 | 1 | 0 | 0 | O1F辦公室 | O | 1920 | 0 | 0 | 自訂參數推估 | 60 | 110 | 2.2727 | 0 | 0.25 | 480 | 自訂參數推估 | 電力 | - | - | - | 體育教學中心 | 楊奎碩 | ycs091055@hk.edu.tw | 7009 | 電腦 | ASUS | M5000/AS-D762 | 2008 | 1 | 0 | 0 | O1F辦公室 | O | 1920 | 0 | 0 | 自訂參數推估 | 60 | 110 | 2.2727 | 0 | 0.25 | 480 | 自訂參數推估 | 電力 | - | - | - | 體育教學中心 | 楊奎碩 | ycs091055@hk.edu.tw | 7009 | 電腦 | ASUS | M5000/AS-D762 | 2008 | 1 | 0 | 0 | O1F辦公室 | O | 1920 | 0 | 0 | 自訂參數推估 | 60 | 110 | 2.2727 | 0 | 0.25 | 480 | 自訂參數推估 | 電力 | - | - | - | 體育教學中心 | 楊奎碩 | ycs091055@hk.edu.tw | 7009 | 電腦 | ASUS | M5000/AS-D762 | 2008 | 1 | 0 | 0 | O1F辦公室 | O | 1920 | 0 | 0 | 自訂參數推估 | 60 | 110 | 2.2727 | 0 | 0.25 | 480 | 自訂參數推估 | 電力 | - | - | - | 體育教學中心 | 楊奎碩 | ycs091055@hk.edu.tw | 7009 | 電腦 | ASUS | M5000/AS-D762 | 2008 | 1 | 0 | 0 | O1F辦公室 | O | 1920 | 0 | 0 | 自訂參數推估 | 60 | 110 | 2.2727 | 0 | 0.25 | 480 | 自訂參數推估 | 電力 | - | - | - | 體育教學中心 | 楊奎碩 | ycs091055@hk.edu.tw | 7009 | 電腦 | ASUS | M5000/AS-D762 | 2008 | 1 | 0 | 0 | O1F辦公室 | O | 1920 | 0 | 0 | 自訂參數推估 | 60 | 110 | 2.2727 | 0 | 0.25 | 480 | 自訂參數推估 | 電力 | - | - | -
圖資處-系統組 |  |  |  | 高速乙太交換器 | Cisco | Cisco 2950 | 2005 | 5 | 0 | 0 | G40301 | 圖資長辦公室、軟體發展組辦公室 | G | 2628 | 6132 | 5 | 自訂參數推估 | 60 | 110 | 1.5 | 0 | 0.165 | 484.209 | 自訂參數推估 | 電力 | [7 empty] | O | 1920 | 0 | 0 | 自訂參數推估 | 60 | 110 | 2.2727 | 0 | 0.25 | 480 | 自訂參數推估 | 電力 | - | - | - | 體育教學中心 | 楊奎碩 | ycs091055@hk.edu.tw | 7009 | 電腦 | Acer | Acerpower FH | 2007 | 1 | 0 | 0 | O1F辦公室 | O | 1920 | 0 | 0 | 自訂參數推估 | 60 | 110 | 2.2727 | 0 | 0.25 | 480 | 自訂參數推估 | 電力 | - | - | - | 體育教學中心 | 楊奎碩 | ycs091055@hk.edu.tw | 7009 | 電腦 | Acer | Acerpower FH | 2007 | 1 | 0 | 0 | O1F辦公室 | O | 1920 | 0 | 0 | 自訂參數推估 | 60 | 110 | 2.2727 | 0 | 0.25 | 480 | 自訂參數推估 | 電力 | - | - | - | 體育教學中心 | 楊奎碩 | ycs091055@hk.edu.tw | 7009 | 電腦 | Acer | Acerpower FH | 2007 | 1 | 0 | 0 | O1F辦公室 | O | 1920 | 0 | 0 | 自訂參數推估 | 60 | 110 | 2.2727 | 0 | 0.25 | 480 | 自訂參數推估 | 電力 | - | - | - | 體育教學中心 | 楊奎碩 | ycs091055@hk.edu.tw | 7009 | 電腦 | Acer | Acerpower FH | 2007 | 1 | 0 | 0 | O1F辦公室 | O | 1920 | 0 | 0 | 自訂參數推估 | 60 | 110 | 2.2727 | 0 | 0.25 | 480 | 自訂參數推估 | 電力 | - | - | - | 體育教學中心 | 楊奎碩 | ycs091055@hk.edu.tw | 7009 | 電腦 | Acer | Acerpower FH | 2007 | 1 | 0 | 0 | O1F辦公室 | O | 1920 | 0 | 0 | 自訂參數推估 | 60 | 110 | 2.2727 | 0 | 0.25 | 480 | 自訂參數推估 | 電力 | - | - | - | 體育教學中心 | 楊奎碩 | ycs091055@hk.edu.tw | 7009 | 電腦 | Acer | Acerpower FH | 2007 | 1 | 0 | 0 | O1F辦公室 | O | 1920 | 0 | 0 | 自訂參數推估 | 60 | 110 | 2.2727 | 0 | 0.25 | 480 | 自訂參數推估 | 電力 | - | - | -
圖資處-系統組 |  |  |  | 高速乙太交換器 | Cisco | Cisco 2950 | 2005 | 5 | 0 | 0 | M2F | 主機房 | M | 2628 | 6132 | 5 | 自訂參數推估 | 60 | 110 | 1.5 | 0 | 0.165 | 484.209 | 自訂參數推估 | 電力 | [7 empty] | K | 2880 | 0 | 0 | 自訂參數推估 | 60 | 110 | 0.61818 | 0 | 0.068 | 391.68 | 自訂參數推估 | 電力 | - | - | - | 體育教學中心 | 楊奎碩 | ycs091055@hk.edu.tw | 7009 | 電風扇 | 良將牌 | - | 1997 | 2 | 0 | 0 | KB101柔道教室 | K | 2880 | 0 | 0 | 自訂參數推估 | 60 | 110 | 0.61818 | 0 | 0.068 | 391.68 | 自訂參數推估 | 電力 | - | - | - | 體育教學中心 | 楊奎碩 | ycs091055@hk.edu.tw | 7009 | 電風扇 | 良將牌 | - | 1997 | 2 | 0 | 0 | KB101柔道教室 | K | 2880 | 0 | 0 | 自訂參數推估 | 60 | 110 | 0.61818 | 0 | 0.068 | 391.68 | 自訂參數推估 | 電力 | - | - | - | 體育教學中心 | 楊奎碩 | ycs091055@hk.edu.tw | 7009 | 電風扇 | 良將牌 | - | 1997 | 2 | 0 | 0 | KB101柔道教室 | K | 2880 | 0 | 0 | 自訂參數推估 | 60 | 110 | 0.61818 | 0 | 0.068 | 391.68 | 自訂參數推估 | 電力 | - | - | - | 體育教學中心 | 楊奎碩 | ycs091055@hk.edu.tw | 7009 | 電風扇 | 良將牌 | - | 1997 | 2 | 0 | 0 | KB101柔道教室 | K | 2880 | 0 | 0 | 自訂參數推估 | 60 | 110 | 0.61818 | 0 | 0.068 | 391.68 | 自訂參數推估 | 電力 | - | - | - | 體育教學中心 | 楊奎碩 | ycs091055@hk.edu.tw | 7009 | 電風扇 | 良將牌 | - | 1997 | 2 | 0 | 0 | KB101柔道教室 | K | 2880 | 0 | 0 | 自訂參數推估 | 60 | 110 | 0.61818 | 0 | 0.068 | 391.68 | 自訂參數推估 | 電力 | - | - | - | 體育教學中心 | 楊奎碩 | ycs091055@hk.edu.tw | 7009 | 電風扇 | 良將牌 | - | 1997 | 2 | 0 | 0 | KB101柔道教室 | K | 2880 | 0 | 0 | 自訂參數推估 | 60 | 110 | 0.61818 | 0 | 0.068 | 391.68 | 自訂參數推估 | 電力 | - | - | -
圖資處-系統組 |  |  |  | 高速乙太交換器 | Cisco | Cisco 2950 | 2005 | 5 | 0 | 0 | N205 |  | N | 2628 | 6132 | 5 | 自訂參數推估 | 60 | 110 | 1.5 | 0 | 0.165 | 484.209 | 自訂參數推估 | 電力 | [7 empty] | K | 2880 | 0 | 0 | 自訂參數推估 | 60 | 110 | 0.61818 | 0 | 0.068 | 391.68 | 自訂參數推估 | 電力 | - | - | - | 體育教學中心 | 楊奎碩 | ycs091055@hk.edu.tw | 7009 | 電風扇 | 良將牌 | - | 1997 | 2 | 0 | 0 | KB101柔道教室 | K | 2880 | 0 | 0 | 自訂參數推估 | 60 | 110 | 0.61818 | 0 | 0.068 | 391.68 | 自訂參數推估 | 電力 | - | - | - | 體育教學中心 | 楊奎碩 | ycs091055@hk.edu.tw | 7009 | 電風扇 | 良將牌 | - | 1997 | 2 | 0 | 0 | KB101柔道教室 | K | 2880 | 0 | 0 | 自訂參數推估 | 60 | 110 | 0.61818 | 0 | 0.068 | 391.68 | 自訂參數推估 | 電力 | - | - | - | 體育教學中心 | 楊奎碩 | ycs091055@hk.edu.tw | 7009 | 電風扇 | 良將牌 | - | 1997 | 2 | 0 | 0 | KB101柔道教室 | K | 2880 | 0 | 0 | 自訂參數推估 | 60 | 110 | 0.61818 | 0 | 0.068 | 391.68 | 自訂參數推估 | 電力 | - | - | - | 體育教學中心 | 楊奎碩 | ycs091055@hk.edu.tw | 7009 | 電風扇 | 良將牌 | - | 1997 | 2 | 0 | 0 | KB101柔道教室 | K | 2880 | 0 | 0 | 自訂參數推估 | 60 | 110 | 0.61818 | 0 | 0.068 | 391.68 | 自訂參數推估 | 電力 | - | - | - | 體育教學中心 | 楊奎碩 | ycs091055@hk.edu.tw | 7009 | 電風扇 | 良將牌 | - | 1997 | 2 | 0 | 0 | KB101柔道教室 | K | 2880 | 0 | 0 | 自訂參數推估 | 60 | 110 | 0.61818 | 0 | 0.068 | 391.68 | 自訂參數推估 | 電力 | - | - | - | 體育教學中心 | 楊奎碩 | ycs091055@hk.edu.tw | 7009 | 電風扇 | 良將牌 | - | 1997 | 2 | 0 | 0 | KB101柔道教室 | K | 2880 | 0 | 0 | 自訂參數推估 | 60 | 110 | 0.61818 | 0 | 0.068 | 391.68 | 自訂參數推估 | 電力 | - | - | -
圖資處-系統組 |  |  |  | 高速乙太交換器 | Cisco | Cisco 2960 | 2007 | 9 | 0 | 0 | G401、G10101、O104、護理系辦、L1F學輔中心 | 辦公室 | G | 2628 | 6132 | 5 | 自訂參數推估 | 60 | 110 | 3 | 0 | 0.33 | 968.418 | 自訂參數推估 | 電力 | [7 empty] | O | 1920 | 0 | 0 | 自訂參數推估 | 60 | 110 | 1.8182 | 0 | 0.2 | 384 | 自訂參數推估 | 電力 | - | - | - | 體育教學中心 | 楊奎碩 | ycs091055@hk.edu.tw | 7009 | 功率擴大機 | - | QSC RMX850 | 2007 | 1 | 0 | 0 | O202 | O | 1920 | 0 | 0 | 自訂參數推估 | 60 | 110 | 1.8182 | 0 | 0.2 | 384 | 自訂參數推估 | 電力 | - | - | - | 體育教學中心 | 楊奎碩 | ycs091055@hk.edu.tw | 7009 | 功率擴大機 | - | QSC RMX850 | 2007 | 1 | 0 | 0 | O202 | O | 1920 | 0 | 0 | 自訂參數推估 | 60 | 110 | 1.8182 | 0 | 0.2 | 384 | 自訂參數推估 | 電力 | - | - | - | 體育教學中心 | 楊奎碩 | ycs091055@hk.edu.tw | 7009 | 功率擴大機 | - | QSC RMX850 | 2007 | 1 | 0 | 0 | O202 | O | 1920 | 0 | 0 | 自訂參數推估 | 60 | 110 | 1.8182 | 0 | 0.2 | 384 | 自訂參數推估 | 電力 | - | - | - | 體育教學中心 | 楊奎碩 | ycs091055@hk.edu.tw | 7009 | 功率擴大機 | - | QSC RMX850 | 2007 | 1 | 0 | 0 | O202 | O | 1920 | 0 | 0 | 自訂參數推估 | 60 | 110 | 1.8182 | 0 | 0.2 | 384 | 自訂參數推估 | 電力 | - | - | - | 體育教學中心 | 楊奎碩 | ycs091055@hk.edu.tw | 7009 | 功率擴大機 | - | QSC RMX850 | 2007 | 1 | 0 | 0 | O202 | O | 1920 | 0 | 0 | 自訂參數推估 | 60 | 110 | 1.8182 | 0 | 0.2 | 384 | 自訂參數推估 | 電力 | - | - | - | 體育教學中心 | 楊奎碩 | ycs091055@hk.edu.tw | 7009 | 功率擴大機 | - | QSC RMX850 | 2007 | 1 | 0 | 0 | O202 | O | 1920 | 0 | 0 | 自訂參數推估 | 60 | 110 | 1.8182 | 0 | 0.2 | 384 | 自訂參數推估 | 電力 | - | - | -
圖資處-系統組 |  |  |  | 數位監控系統 | Benelink | DVR | 2020 | 2 | 0 | 0 | G40601 | 主機房 | G | 8760 | 0 | 5 | 自訂參數推估 | 60 | 110 | 0.40909 | 0 | 0.045 | 394.2 | 自訂參數推估 | 電力 | [7 empty] | O | 1920 | 0 | 0 | 自訂參數推估 | 60 | 110 | 1.8182 | 0 | 0.2 | 384 | 自訂參數推估 | 電力 | - | - | - | 體育教學中心 | 楊奎碩 | ycs091055@hk.edu.tw | 7009 | 功率擴大機 | - | QSC RMX850 | 2007 | 1 | 0 | 0 | O202 | O | 1920 | 0 | 0 | 自訂參數推估 | 60 | 110 | 1.8182 | 0 | 0.2 | 384 | 自訂參數推估 | 電力 | - | - | - | 體育教學中心 | 楊奎碩 | ycs091055@hk.edu.tw | 7009 | 功率擴大機 | - | QSC RMX850 | 2007 | 1 | 0 | 0 | O202 | O | 1920 | 0 | 0 | 自訂參數推估 | 60 | 110 | 1.8182 | 0 | 0.2 | 384 | 自訂參數推估 | 電力 | - | - | - | 體育教學中心 | 楊奎碩 | ycs091055@hk.edu.tw | 7009 | 功率擴大機 | - | QSC RMX850 | 2007 | 1 | 0 | 0 | O202 | O | 1920 | 0 | 0 | 自訂參數推估 | 60 | 110 | 1.8182 | 0 | 0.2 | 384 | 自訂參數推估 | 電力 | - | - | - | 體育教學中心 | 楊奎碩 | ycs091055@hk.edu.tw | 7009 | 功率擴大機 | - | QSC RMX850 | 2007 | 1 | 0 | 0 | O202 | O | 1920 | 0 | 0 | 自訂參數推估 | 60 | 110 | 1.8182 | 0 | 0.2 | 384 | 自訂參數推估 | 電力 | - | - | - | 體育教學中心 | 楊奎碩 | ycs091055@hk.edu.tw | 7009 | 功率擴大機 | - | QSC RMX850 | 2007 | 1 | 0 | 0 | O202 | O | 1920 | 0 | 0 | 自訂參數推估 | 60 | 110 | 1.8182 | 0 | 0.2 | 384 | 自訂參數推估 | 電力 | - | - | - | 體育教學中心 | 楊奎碩 | ycs091055@hk.edu.tw | 7009 | 功率擴大機 | - | QSC RMX850 | 2007 | 1 | 0 | 0 | O202 | O | 1920 | 0 | 0 | 自訂參數推估 | 60 | 110 | 1.8182 | 0 | 0.2 | 384 | 自訂參數推估 | 電力 | - | - | -
圖資處-系統組 |  |  |  | 伺服器 | IBM | HS22 | 2010 | 10 | 0 | 0 | G40601 | 主機房 | G | 2628 | 6132 | 5 | 自訂參數推估 | 60 | 110 | 6.8182 | 0 | 0.75 | 2200.95 | 自訂參數推估 | 電力 | [7 empty] | O | 1920 | 0 | 0 | 自訂參數推估 | 60 | 110 | 1.8182 | 0 | 0.2 | 384 | 自訂參數推估 | 電力 | - | - | - | 體育教學中心 | 楊奎碩 | ycs091055@hk.edu.tw | 7009 | 混音機 | - | STK VX1204FX | 2007 | 1 | 0 | 0 | O202 | O | 1920 | 0 | 0 | 自訂參數推估 | 60 | 110 | 1.8182 | 0 | 0.2 | 384 | 自訂參數推估 | 電力 | - | - | - | 體育教學中心 | 楊奎碩 | ycs091055@hk.edu.tw | 7009 | 混音機 | - | STK VX1204FX | 2007 | 1 | 0 | 0 | O202 | O | 1920 | 0 | 0 | 自訂參數推估 | 60 | 110 | 1.8182 | 0 | 0.2 | 384 | 自訂參數推估 | 電力 | - | - | - | 體育教學中心 | 楊奎碩 | ycs091055@hk.edu.tw | 7009 | 混音機 | - | STK VX1204FX | 2007 | 1 | 0 | 0 | O202 | O | 1920 | 0 | 0 | 自訂參數推估 | 60 | 110 | 1.8182 | 0 | 0.2 | 384 | 自訂參數推估 | 電力 | - | - | - | 體育教學中心 | 楊奎碩 | ycs091055@hk.edu.tw | 7009 | 混音機 | - | STK VX1204FX | 2007 | 1 | 0 | 0 | O202 | O | 1920 | 0 | 0 | 自訂參數推估 | 60 | 110 | 1.8182 | 0 | 0.2 | 384 | 自訂參數推估 | 電力 | - | - | - | 體育教學中心 | 楊奎碩 | ycs091055@hk.edu.tw | 7009 | 混音機 | - | STK VX1204FX | 2007 | 1 | 0 | 0 | O202 | O | 1920 | 0 | 0 | 自訂參數推估 | 60 | 110 | 1.8182 | 0 | 0.2 | 384 | 自訂參數推估 | 電力 | - | - | - | 體育教學中心 | 楊奎碩 | ycs091055@hk.edu.tw | 7009 | 混音機 | - | STK VX1204FX | 2007 | 1 | 0 | 0 | O202 | O | 1920 | 0 | 0 | 自訂參數推估 | 60 | 110 | 1.8182 | 0 | 0.2 | 384 | 自訂參數推估 | 電力 | - | - | -
圖資處-系統組 |  |  |  | 高速乙太交換器 | Cisco | Cisco 2960S | 2010 | 4 | 0 | 0 | G40601 | 主機房 | G | 2628 | 6132 | 5 | 自訂參數推估 | 60 | 110 | 3 | 0 | 0.33 | 968.418 | 自訂參數推估 | 電力 | [7 empty] | O | 1920 | 0 | 0 | 自訂參數推估 | 60 | 110 | 1.8182 | 0 | 0.2 | 384 | 自訂參數推估 | 電力 | - | - | - | 體育教學中心 | 楊奎碩 | ycs091055@hk.edu.tw | 7009 | 混音機 | - | STK VX1204FX | 2007 | 1 | 0 | 0 | O202 | O | 1920 | 0 | 0 | 自訂參數推估 | 60 | 110 | 1.8182 | 0 | 0.2 | 384 | 自訂參數推估 | 電力 | - | - | - | 體育教學中心 | 楊奎碩 | ycs091055@hk.edu.tw | 7009 | 混音機 | - | STK VX1204FX | 2007 | 1 | 0 | 0 | O202 | O | 1920 | 0 | 0 | 自訂參數推估 | 60 | 110 | 1.8182 | 0 | 0.2 | 384 | 自訂參數推估 | 電力 | - | - | - | 體育教學中心 | 楊奎碩 | ycs091055@hk.edu.tw | 7009 | 混音機 | - | STK VX1204FX | 2007 | 1 | 0 | 0 | O202 | O | 1920 | 0 | 0 | 自訂參數推估 | 60 | 110 | 1.8182 | 0 | 0.2 | 384 | 自訂參數推估 | 電力 | - | - | - | 體育教學中心 | 楊奎碩 | ycs091055@hk.edu.tw | 7009 | 混音機 | - | STK VX1204FX | 2007 | 1 | 0 | 0 | O202 | O | 1920 | 0 | 0 | 自訂參數推估 | 60 | 110 | 1.8182 | 0 | 0.2 | 384 | 自訂參數推估 | 電力 | - | - | - | 體育教學中心 | 楊奎碩 | ycs091055@hk.edu.tw | 7009 | 混音機 | - | STK VX1204FX | 2007 | 1 | 0 | 0 | O202 | O | 1920 | 0 | 0 | 自訂參數推估 | 60 | 110 | 1.8182 | 0 | 0.2 | 384 | 自訂參數推估 | 電力 | - | - | - | 體育教學中心 | 楊奎碩 | ycs091055@hk.edu.tw | 7009 | 混音機 | - | STK VX1204FX | 2007 | 1 | 0 | 0 | O202 | O | 1920 | 0 | 0 | 自訂參數推估 | 60 | 110 | 1.8182 | 0 | 0.2 | 384 | 自訂參數推估 | 電力 | - | - | -
圖資處-系統組 |  |  |  | 伺服器 | IBM | IBM System Storage DS4700 | 2009 | 2 | 0 | 0 | G40601 | 主機房 | G | 8760 | 0 | 5 | 自訂參數推估 | 60 | 110 | 0.54545 | 0 | 0.06 | 525.6 | 自訂參數推估 | 電力 | [7 empty] | O | 1920 | 0 | 0 | 自訂參數推估 | 60 | 110 | 1.8182 | 0 | 0.2 | 384 | 自訂參數推估 | 電力 | - | - | - | 體育教學中心 | 楊奎碩 | ycs091055@hk.edu.tw | 7009 | 單槍投影機 | - | HITACHI RX-70、2000流明 | 2007 | 1 | 0 | 0 | O201 | O | 1920 | 0 | 0 | 自訂參數推估 | 60 | 110 | 1.8182 | 0 | 0.2 | 384 | 自訂參數推估 | 電力 | - | - | - | 體育教學中心 | 楊奎碩 | ycs091055@hk.edu.tw | 7009 | 單槍投影機 | - | HITACHI RX-70、2000流明 | 2007 | 1 | 0 | 0 | O201 | O | 1920 | 0 | 0 | 自訂參數推估 | 60 | 110 | 1.8182 | 0 | 0.2 | 384 | 自訂參數推估 | 電力 | - | - | - | 體育教學中心 | 楊奎碩 | ycs091055@hk.edu.tw | 7009 | 單槍投影機 | - | HITACHI RX-70、2000流明 | 2007 | 1 | 0 | 0 | O201 | O | 1920 | 0 | 0 | 自訂參數推估 | 60 | 110 | 1.8182 | 0 | 0.2 | 384 | 自訂參數推估 | 電力 | - | - | - | 體育教學中心 | 楊奎碩 | ycs091055@hk.edu.tw | 7009 | 單槍投影機 | - | HITACHI RX-70、2000流明 | 2007 | 1 | 0 | 0 | O201 | O | 1920 | 0 | 0 | 自訂參數推估 | 60 | 110 | 1.8182 | 0 | 0.2 | 384 | 自訂參數推估 | 電力 | - | - | - | 體育教學中心 | 楊奎碩 | ycs091055@hk.edu.tw | 7009 | 單槍投影機 | - | HITACHI RX-70、2000流明 | 2007 | 1 | 0 | 0 | O201 | O | 1920 | 0 | 0 | 自訂參數推估 | 60 | 110 | 1.8182 | 0 | 0.2 | 384 | 自訂參數推估 | 電力 | - | - | - | 體育教學中心 | 楊奎碩 | ycs091055@hk.edu.tw | 7009 | 單槍投影機 | - | HITACHI RX-70、2000流明 | 2007 | 1 | 0 | 0 | O201 | O | 1920 | 0 | 0 | 自訂參數推估 | 60 | 110 | 1.8182 | 0 | 0.2 | 384 | 自訂參數推估 | 電力 | - | - | -
圖資處-系統組 |  |  |  | 伺服器 | HP | ProLiant DL380 G10 | 2018 | 8 | 0 | 0 | G40601 | 主機房 | G | 2628 | 6132 | 5 | 自訂參數推估 | 60 | 110 | 6.8182 | 0 | 0.75 | 2200.95 | 自訂參數推估 | 電力 | [7 empty] | O | 1920 | 0 | 0 | 自訂參數推估 | 60 | 110 | 1.8182 | 0 | 0.2 | 384 | 自訂參數推估 | 電力 | - | - | - | 體育教學中心 | 楊奎碩 | ycs091055@hk.edu.tw | 7009 | 單槍投影機 | - | HITACHI RX-70、2000流明 | 2007 | 1 | 0 | 0 | O201 | O | 1920 | 0 | 0 | 自訂參數推估 | 60 | 110 | 1.8182 | 0 | 0.2 | 384 | 自訂參數推估 | 電力 | - | - | - | 體育教學中心 | 楊奎碩 | ycs091055@hk.edu.tw | 7009 | 單槍投影機 | - | HITACHI RX-70、2000流明 | 2007 | 1 | 0 | 0 | O201 | O | 1920 | 0 | 0 | 自訂參數推估 | 60 | 110 | 1.8182 | 0 | 0.2 | 384 | 自訂參數推估 | 電力 | - | - | - | 體育教學中心 | 楊奎碩 | ycs091055@hk.edu.tw | 7009 | 單槍投影機 | - | HITACHI RX-70、2000流明 | 2007 | 1 | 0 | 0 | O201 | O | 1920 | 0 | 0 | 自訂參數推估 | 60 | 110 | 1.8182 | 0 | 0.2 | 384 | 自訂參數推估 | 電力 | - | - | - | 體育教學中心 | 楊奎碩 | ycs091055@hk.edu.tw | 7009 | 單槍投影機 | - | HITACHI RX-70、2000流明 | 2007 | 1 | 0 | 0 | O201 | O | 1920 | 0 | 0 | 自訂參數推估 | 60 | 110 | 1.8182 | 0 | 0.2 | 384 | 自訂參數推估 | 電力 | - | - | - | 體育教學中心 | 楊奎碩 | ycs091055@hk.edu.tw | 7009 | 單槍投影機 | - | HITACHI RX-70、2000流明 | 2007 | 1 | 0 | 0 | O201 | O | 1920 | 0 | 0 | 自訂參數推估 | 60 | 110 | 1.8182 | 0 | 0.2 | 384 | 自訂參數推估 | 電力 | - | - | - | 體育教學中心 | 楊奎碩 | ycs091055@hk.edu.tw | 7009 | 單槍投影機 | - | HITACHI RX-70、2000流明 | 2007 | 1 | 0 | 0 | O201 | O | 1920 | 0 | 0 | 自訂參數推估 | 60 | 110 | 1.8182 | 0 | 0.2 | 384 | 自訂參數推估 | 電力 | - | - | -
圖資處-系統組 |  |  |  | 光纖儲存交換器 | Cisco | Cisco MDS 9124 | 2010 | 3 | 0 | 0 | G40601 | 主機房 | G | 2628 | 6132 | 5 | 自訂參數推估 | 60 | 110 | 2.7273 | 0 | 0.3 | 880.38 | 自訂參數推估 | 電力 | [7 empty] | O | 2628 | 6132 | 5 | 自訂參數推估 | 60 | 110 | 1.1818 | 0 | 0.13 | 381.498 | 自訂參數推估 | 電力 | - | - | - | 體育教學中心 | 楊奎碩 | ycs091055@hk.edu.tw | 7009 | 冰箱 | AMADUS | - | 2001 | 1 | 0 | 0 | O102-5 | O | 2628 | 6132 | 5 | 自訂參數推估 | 60 | 110 | 1.1818 | 0 | 0.13 | 381.498 | 自訂參數推估 | 電力 | - | - | - | 體育教學中心 | 楊奎碩 | ycs091055@hk.edu.tw | 7009 | 冰箱 | AMADUS | - | 2001 | 1 | 0 | 0 | O102-5 | O | 2628 | 6132 | 5 | 自訂參數推估 | 60 | 110 | 1.1818 | 0 | 0.13 | 381.498 | 自訂參數推估 | 電力 | - | - | - | 體育教學中心 | 楊奎碩 | ycs091055@hk.edu.tw | 7009 | 冰箱 | AMADUS | - | 2001 | 1 | 0 | 0 | O102-5 | O | 2628 | 6132 | 5 | 自訂參數推估 | 60 | 110 | 1.1818 | 0 | 0.13 | 381.498 | 自訂參數推估 | 電力 | - | - | - | 體育教學中心 | 楊奎碩 | ycs091055@hk.edu.tw | 7009 | 冰箱 | AMADUS | - | 2001 | 1 | 0 | 0 | O102-5 | O | 2628 | 6132 | 5 | 自訂參數推估 | 60 | 110 | 1.1818 | 0 | 0.13 | 381.498 | 自訂參數推估 | 電力 | - | - | - | 體育教學中心 | 楊奎碩 | ycs091055@hk.edu.tw | 7009 | 冰箱 | AMADUS | - | 2001 | 1 | 0 | 0 | O102-5 | O | 2628 | 6132 | 5 | 自訂參數推估 | 60 | 110 | 1.1818 | 0 | 0.13 | 381.498 | 自訂參數推估 | 電力 | - | - | - | 體育教學中心 | 楊奎碩 | ycs091055@hk.edu.tw | 7009 | 冰箱 | AMADUS | - | 2001 | 1 | 0 | 0 | O102-5 | O | 2628 | 6132 | 5 | 自訂參數推估 | 60 | 110 | 1.1818 | 0 | 0.13 | 381.498 | 自訂參數推估 | 電力 | - | - | -
圖資處-系統組 |  |  |  | 個人電腦 | 國產品 | DIY PC | 2010 | 7 | 0 | 0 | G40601 | 主機房 | G | 5840 | 2920 | 5 | 自訂參數推估 | 50-60 | 110 | 3.1818 | 0 | 0.35 | 2095.1 | 自訂參數推估 | 電力 | [7 empty] | K | 2628 | 6132 | 5 | 自訂參數推估 | 60 | 110 | 1.1818 | 0 | 0.13 | 381.498 | 自訂參數推估 | 電力 | - | - | - | 體育教學中心 | 楊奎碩 | ycs091055@hk.edu.tw | 7009 | 冰箱 | HITACHI | - | - | 1 | 0 | 0 | K121司令台下 | K | 2628 | 6132 | 5 | 自訂參數推估 | 60 | 110 | 1.1818 | 0 | 0.13 | 381.498 | 自訂參數推估 | 電力 | - | - | - | 體育教學中心 | 楊奎碩 | ycs091055@hk.edu.tw | 7009 | 冰箱 | HITACHI | - | - | 1 | 0 | 0 | K121司令台下 | K | 2628 | 6132 | 5 | 自訂參數推估 | 60 | 110 | 1.1818 | 0 | 0.13 | 381.498 | 自訂參數推估 | 電力 | - | - | - | 體育教學中心 | 楊奎碩 | ycs091055@hk.edu.tw | 7009 | 冰箱 | HITACHI | - | - | 1 | 0 | 0 | K121司令台下 | K | 2628 | 6132 | 5 | 自訂參數推估 | 60 | 110 | 1.1818 | 0 | 0.13 | 381.498 | 自訂參數推估 | 電力 | - | - | - | 體育教學中心 | 楊奎碩 | ycs091055@hk.edu.tw | 7009 | 冰箱 | HITACHI | - | - | 1 | 0 | 0 | K121司令台下 | K | 2628 | 6132 | 5 | 自訂參數推估 | 60 | 110 | 1.1818 | 0 | 0.13 | 381.498 | 自訂參數推估 | 電力 | - | - | - | 體育教學中心 | 楊奎碩 | ycs091055@hk.edu.tw | 7009 | 冰箱 | HITACHI | - | - | 1 | 0 | 0 | K121司令台下 | K | 2628 | 6132 | 5 | 自訂參數推估 | 60 | 110 | 1.1818 | 0 | 0.13 | 381.498 | 自訂參數推估 | 電力 | - | - | - | 體育教學中心 | 楊奎碩 | ycs091055@hk.edu.tw | 7009 | 冰箱 | HITACHI | - | - | 1 | 0 | 0 | K121司令台下 | K | 2628 | 6132 | 5 | 自訂參數推估 | 60 | 110 | 1.1818 | 0 | 0.13 | 381.498 | 自訂參數推估 | 電力 | - | - | -
圖資處-系統組 |  |  |  | 伺服器 | IBM | Flex System x240 | 2012 | 7 | 0 | 0 | G40601 | 主機房 | G | 2628 | 6132 | 5 | 自訂參數推估 | 60 | 110 | 6.8182 | 0 | 0.75 | 2200.95 | 自訂參數推估 | 電力 | [7 empty] | K | 2628 | 6132 | 5 | 自訂參數推估 | 60 | 110 | 1.1818 | 0 | 0.13 | 381.498 | 自訂參數推估 | 電力 | - | - | - | 體育教學中心 | 楊奎碩 | ycs091055@hk.edu.tw | 7009 | 冰箱 | DAEWOO | - | - | 1 | 0 | 0 | KB101教師休息室 | K | 2628 | 6132 | 5 | 自訂參數推估 | 60 | 110 | 1.1818 | 0 | 0.13 | 381.498 | 自訂參數推估 | 電力 | - | - | - | 體育教學中心 | 楊奎碩 | ycs091055@hk.edu.tw | 7009 | 冰箱 | DAEWOO | - | - | 1 | 0 | 0 | KB101教師休息室 | K | 2628 | 6132 | 5 | 自訂參數推估 | 60 | 110 | 1.1818 | 0 | 0.13 | 381.498 | 自訂參數推估 | 電力 | - | - | - | 體育教學中心 | 楊奎碩 | ycs091055@hk.edu.tw | 7009 | 冰箱 | DAEWOO | - | - | 1 | 0 | 0 | KB101教師休息室 | K | 2628 | 6132 | 5 | 自訂參數推估 | 60 | 110 | 1.1818 | 0 | 0.13 | 381.498 | 自訂參數推估 | 電力 | - | - | - | 體育教學中心 | 楊奎碩 | ycs091055@hk.edu.tw | 7009 | 冰箱 | DAEWOO | - | - | 1 | 0 | 0 | KB101教師休息室 | K | 2628 | 6132 | 5 | 自訂參數推估 | 60 | 110 | 1.1818 | 0 | 0.13 | 381.498 | 自訂參數推估 | 電力 | - | - | - | 體育教學中心 | 楊奎碩 | ycs091055@hk.edu.tw | 7009 | 冰箱 | DAEWOO | - | - | 1 | 0 | 0 | KB101教師休息室 | K | 2628 | 6132 | 5 | 自訂參數推估 | 60 | 110 | 1.1818 | 0 | 0.13 | 381.498 | 自訂參數推估 | 電力 | - | - | - | 體育教學中心 | 楊奎碩 | ycs091055@hk.edu.tw | 7009 | 冰箱 | DAEWOO | - | - | 1 | 0 | 0 | KB101教師休息室 | K | 2628 | 6132 | 5 | 自訂參數推估 | 60 | 110 | 1.1818 | 0 | 0.13 | 381.498 | 自訂參數推估 | 電力 | - | - | -
圖資處-系統組 |  |  |  | 高速乙太交換器 | Cisco | Cisco 2924 | 2001 | 3 | 0 | 0 | L4F~6F | 主機房 | L | 2628 | 6132 | 5 | 自訂參數推估 | 60 | 110 | 3 | 0 | 0.33 | 968.418 | 自訂參數推估 | 電力 | [7 empty] | K | 2628 | 6132 | 5 | 自訂參數推估 | 60 | 110 | 1.1818 | 0 | 0.13 | 381.498 | 自訂參數推估 | 電力 | - | - | - | 體育教學中心 | 楊奎碩 | ycs091055@hk.edu.tw | 7009 | 冰箱 | HITACHI | - | - | 1 | 0 | 0 | K121司令台下 | K | 2628 | 6132 | 5 | 自訂參數推估 | 60 | 110 | 1.1818 | 0 | 0.13 | 381.498 | 自訂參數推估 | 電力 | - | - | - | 體育教學中心 | 楊奎碩 | ycs091055@hk.edu.tw | 7009 | 冰箱 | HITACHI | - | - | 1 | 0 | 0 | K121司令台下 | K | 2628 | 6132 | 5 | 自訂參數推估 | 60 | 110 | 1.1818 | 0 | 0.13 | 381.498 | 自訂參數推估 | 電力 | - | - | - | 體育教學中心 | 楊奎碩 | ycs091055@hk.edu.tw | 7009 | 冰箱 | HITACHI | - | - | 1 | 0 | 0 | K121司令台下 | K | 2628 | 6132 | 5 | 自訂參數推估 | 60 | 110 | 1.1818 | 0 | 0.13 | 381.498 | 自訂參數推估 | 電力 | - | - | - | 體育教學中心 | 楊奎碩 | ycs091055@hk.edu.tw | 7009 | 冰箱 | HITACHI | - | - | 1 | 0 | 0 | K121司令台下 | K | 2628 | 6132 | 5 | 自訂參數推估 | 60 | 110 | 1.1818 | 0 | 0.13 | 381.498 | 自訂參數推估 | 電力 | - | - | - | 體育教學中心 | 楊奎碩 | ycs091055@hk.edu.tw | 7009 | 冰箱 | HITACHI | - | - | 1 | 0 | 0 | K121司令台下 | K | 2628 | 6132 | 5 | 自訂參數推估 | 60 | 110 | 1.1818 | 0 | 0.13 | 381.498 | 自訂參數推估 | 電力 | - | - | - | 體育教學中心 | 楊奎碩 | ycs091055@hk.edu.tw | 7009 | 冰箱 | HITACHI | - | - | 1 | 0 | 0 | K121司令台下 | K | 2628 | 6132 | 5 | 自訂參數推估 | 60 | 110 | 1.1818 | 0 | 0.13 | 381.498 | 自訂參數推估 | 電力 | - | - | -
圖資處-系統組 |  |  |  | 伺服器 | HP | ProLiant DL380 G9 | 2016 | 6 | 0 | 0 | G40601 | 主機房 | G | 2628 | 6132 | 5 | 自訂參數推估 | 60 | 110 | 6.8182 | 0 | 0.75 | 2200.95 | 自訂參數推估 | 電力 | [7 empty] | K | 2628 | 6132 | 5 | 自訂參數推估 | 60 | 110 | 1.1818 | 0 | 0.13 | 381.498 | 自訂參數推估 | 電力 | - | - | - | 體育教學中心 | 楊奎碩 | ycs091055@hk.edu.tw | 7009 | 冰箱 | DAEWOO | - | - | 1 | 0 | 0 | KB101教師休息室 | K | 2628 | 6132 | 5 | 自訂參數推估 | 60 | 110 | 1.1818 | 0 | 0.13 | 381.498 | 自訂參數推估 | 電力 | - | - | - | 體育教學中心 | 楊奎碩 | ycs091055@hk.edu.tw | 7009 | 冰箱 | DAEWOO | - | - | 1 | 0 | 0 | KB101教師休息室 | K | 2628 | 6132 | 5 | 自訂參數推估 | 60 | 110 | 1.1818 | 0 | 0.13 | 381.498 | 自訂參數推估 | 電力 | - | - | - | 體育教學中心 | 楊奎碩 | ycs091055@hk.edu.tw | 7009 | 冰箱 | DAEWOO | - | - | 1 | 0 | 0 | KB101教師休息室 | K | 2628 | 6132 | 5 | 自訂參數推估 | 60 | 110 | 1.1818 | 0 | 0.13 | 381.498 | 自訂參數推估 | 電力 | - | - | - | 體育教學中心 | 楊奎碩 | ycs091055@hk.edu.tw | 7009 | 冰箱 | DAEWOO | - | - | 1 | 0 | 0 | KB101教師休息室 | K | 2628 | 6132 | 5 | 自訂參數推估 | 60 | 110 | 1.1818 | 0 | 0.13 | 381.498 | 自訂參數推估 | 電力 | - | - | - | 體育教學中心 | 楊奎碩 | ycs091055@hk.edu.tw | 7009 | 冰箱 | DAEWOO | - | - | 1 | 0 | 0 | KB101教師休息室 | K | 2628 | 6132 | 5 | 自訂參數推估 | 60 | 110 | 1.1818 | 0 | 0.13 | 381.498 | 自訂參數推估 | 電力 | - | - | - | 體育教學中心 | 楊奎碩 | ycs091055@hk.edu.tw | 7009 | 冰箱 | DAEWOO | - | - | 1 | 0 | 0 | KB101教師休息室 | K | 2628 | 6132 | 5 | 自訂參數推估 | 60 | 110 | 1.1818 | 0 | 0.13 | 381.498 | 自訂參數推估 | 電力 | - | - | -
圖資處-系統組 |  |  |  | 光纖儲存交換器 | Brocade | Silkworm 200E Switch | 2006 | 1 | 0 | 0 | G40601 | 主機房 | G | 8760 | 0 | 5 | 自訂參數推估 | 60 | 110 | 0.40909 | 0 | 0.045 | 394.2 | 自訂參數推估 | 電力 | [7 empty] | O | 2628 | 6132 | 5 | 自訂參數推估 | 60 | 110 | 1.1818 | 0 | 0.13 | 381.498 | 自訂參數推估 | 電力 | - | - | - | 體育教學中心 | 楊奎碩 | ycs091055@hk.edu.tw | 7009 | 冰箱 | TOSHIBA | GR-S12TPT | - | 1 | 0 | 0 | O102-2 | O | 2628 | 6132 | 5 | 自訂參數推估 | 60 | 110 | 1.1818 | 0 | 0.13 | 381.498 | 自訂參數推估 | 電力 | - | - | - | 體育教學中心 | 楊奎碩 | ycs091055@hk.edu.tw | 7009 | 冰箱 | TOSHIBA | GR-S12TPT | - | 1 | 0 | 0 | O102-2 | O | 2628 | 6132 | 5 | 自訂參數推估 | 60 | 110 | 1.1818 | 0 | 0.13 | 381.498 | 自訂參數推估 | 電力 | - | - | - | 體育教學中心 | 楊奎碩 | ycs091055@hk.edu.tw | 7009 | 冰箱 | TOSHIBA | GR-S12TPT | - | 1 | 0 | 0 | O102-2 | O | 2628 | 6132 | 5 | 自訂參數推估 | 60 | 110 | 1.1818 | 0 | 0.13 | 381.498 | 自訂參數推估 | 電力 | - | - | - | 體育教學中心 | 楊奎碩 | ycs091055@hk.edu.tw | 7009 | 冰箱 | TOSHIBA | GR-S12TPT | - | 1 | 0 | 0 | O102-2 | O | 2628 | 6132 | 5 | 自訂參數推估 | 60 | 110 | 1.1818 | 0 | 0.13 | 381.498 | 自訂參數推估 | 電力 | - | - | - | 體育教學中心 | 楊奎碩 | ycs091055@hk.edu.tw | 7009 | 冰箱 | TOSHIBA | GR-S12TPT | - | 1 | 0 | 0 | O102-2 | O | 2628 | 6132 | 5 | 自訂參數推估 | 60 | 110 | 1.1818 | 0 | 0.13 | 381.498 | 自訂參數推估 | 電力 | - | - | - | 體育教學中心 | 楊奎碩 | ycs091055@hk.edu.tw | 7009 | 冰箱 | TOSHIBA | GR-S12TPT | - | 1 | 0 | 0 | O102-2 | O | 2628 | 6132 | 5 | 自訂參數推估 | 60 | 110 | 1.1818 | 0 | 0.13 | 381.498 | 自訂參數推估 | 電力 | - | - | -
圖資處-系統組 |  |  |  | 高速乙太交換器 | Cisco | Cisco 2960G | 2007 | 2 | 0 | 0 | G40601 | 主機房 | G | 2628 | 6132 | 5 | 自訂參數推估 | 60 | 110 | 3 | 0 | 0.33 | 968.418 | 自訂參數推估 | 電力 | [7 empty] | O | 2628 | 6132 | 5 | 自訂參數推估 | 60 | 110 | 1.1818 | 0 | 0.13 | 381.498 | 自訂參數推估 | 電力 | - | - | - | 體育教學中心 | 楊奎碩 | ycs091055@hk.edu.tw | 7009 | 大冰箱 | DAEWOO | - | 1998 | 1 | 0 | 0 | O102-6 | O | 2628 | 6132 | 5 | 自訂參數推估 | 60 | 110 | 1.1818 | 0 | 0.13 | 381.498 | 自訂參數推估 | 電力 | - | - | - | 體育教學中心 | 楊奎碩 | ycs091055@hk.edu.tw | 7009 | 大冰箱 | DAEWOO | - | 1998 | 1 | 0 | 0 | O102-6 | O | 2628 | 6132 | 5 | 自訂參數推估 | 60 | 110 | 1.1818 | 0 | 0.13 | 381.498 | 自訂參數推估 | 電力 | - | - | - | 體育教學中心 | 楊奎碩 | ycs091055@hk.edu.tw | 7009 | 大冰箱 | DAEWOO | - | 1998 | 1 | 0 | 0 | O102-6 | O | 2628 | 6132 | 5 | 自訂參數推估 | 60 | 110 | 1.1818 | 0 | 0.13 | 381.498 | 自訂參數推估 | 電力 | - | - | - | 體育教學中心 | 楊奎碩 | ycs091055@hk.edu.tw | 7009 | 大冰箱 | DAEWOO | - | 1998 | 1 | 0 | 0 | O102-6 | O | 2628 | 6132 | 5 | 自訂參數推估 | 60 | 110 | 1.1818 | 0 | 0.13 | 381.498 | 自訂參數推估 | 電力 | - | - | - | 體育教學中心 | 楊奎碩 | ycs091055@hk.edu.tw | 7009 | 大冰箱 | DAEWOO | - | 1998 | 1 | 0 | 0 | O102-6 | O | 2628 | 6132 | 5 | 自訂參數推估 | 60 | 110 | 1.1818 | 0 | 0.13 | 381.498 | 自訂參數推估 | 電力 | - | - | - | 體育教學中心 | 楊奎碩 | ycs091055@hk.edu.tw | 7009 | 大冰箱 | DAEWOO | - | 1998 | 1 | 0 | 0 | O102-6 | O | 2628 | 6132 | 5 | 自訂參數推估 | 60 | 110 | 1.1818 | 0 | 0.13 | 381.498 | 自訂參數推估 | 電力 | - | - | -
圖資處-系統組 |  |  |  | 高速乙太交換器 | Cisco | Cisco 2960G | 2008 | 2 | 0 | 0 | L2F、L4F | 主機房 | L | 2628 | 6132 | 5 | 自訂參數推估 | 60 | 110 | 3 | 0 | 0.33 | 968.418 | 自訂參數推估 | 電力 | [7 empty] | O | 2628 | 6132 | 5 | 自訂參數推估 | 60 | 110 | 1.1818 | 0 | 0.13 | 381.498 | 自訂參數推估 | 電力 | - | - | - | 體育教學中心 | 楊奎碩 | ycs091055@hk.edu.tw | 7009 | 大冰箱 | DAEWOO | - | 1998 | 1 | 0 | 0 | O102-6 | O | 2628 | 6132 | 5 | 自訂參數推估 | 60 | 110 | 1.1818 | 0 | 0.13 | 381.498 | 自訂參數推估 | 電力 | - | - | - | 體育教學中心 | 楊奎碩 | ycs091055@hk.edu.tw | 7009 | 大冰箱 | DAEWOO | - | 1998 | 1 | 0 | 0 | O102-6 | O | 2628 | 6132 | 5 | 自訂參數推估 | 60 | 110 | 1.1818 | 0 | 0.13 | 381.498 | 自訂參數推估 | 電力 | - | - | - | 體育教學中心 | 楊奎碩 | ycs091055@hk.edu.tw | 7009 | 大冰箱 | DAEWOO | - | 1998 | 1 | 0 | 0 | O102-6 | O | 2628 | 6132 | 5 | 自訂參數推估 | 60 | 110 | 1.1818 | 0 | 0.13 | 381.498 | 自訂參數推估 | 電力 | - | - | - | 體育教學中心 | 楊奎碩 | ycs091055@hk.edu.tw | 7009 | 大冰箱 | DAEWOO | - | 1998 | 1 | 0 | 0 | O102-6 | O | 2628 | 6132 | 5 | 自訂參數推估 | 60 | 110 | 1.1818 | 0 | 0.13 | 381.498 | 自訂參數推估 | 電力 | - | - | - | 體育教學中心 | 楊奎碩 | ycs091055@hk.edu.tw | 7009 | 大冰箱 | DAEWOO | - | 1998 | 1 | 0 | 0 | O102-6 | O | 2628 | 6132 | 5 | 自訂參數推估 | 60 | 110 | 1.1818 | 0 | 0.13 | 381.498 | 自訂參數推估 | 電力 | - | - | - | 體育教學中心 | 楊奎碩 | ycs091055@hk.edu.tw | 7009 | 大冰箱 | DAEWOO | - | 1998 | 1 | 0 | 0 | O102-6 | O | 2628 | 6132 | 5 | 自訂參數推估 | 60 | 110 | 1.1818 | 0 | 0.13 | 381.498 | 自訂參數推估 | 電力 | - | - | -
圖資處-系統組 |  |  |  | 儲存設備 | Infortrend | A12F-G2422 | 2007 | 2 | 0 | 0 | G40601 | 主機房 | G | 2628 | 6132 | 5 | 自訂參數推估 | 60 | 110 | 3.1818 | 0 | 0.35 | 1027.11 | 自訂參數推估 | 電力 | [7 empty] | O | 1680 | 0 | 0 | 自訂參數推估 | 60 | 110 | 1.8182 | 0 | 0.2 | 336 | 自訂參數推估 | 電力 | - | - | - | 體育教學中心 | 楊奎碩 | ycs091055@hk.edu.tw | 7009 | 混音擴大機 | - | STK VRMII-SDRV | 2007 | 1 | 0 | 0 | O101健身房 | O | 1680 | 0 | 0 | 自訂參數推估 | 60 | 110 | 1.8182 | 0 | 0.2 | 336 | 自訂參數推估 | 電力 | - | - | - | 體育教學中心 | 楊奎碩 | ycs091055@hk.edu.tw | 7009 | 混音擴大機 | - | STK VRMII-SDRV | 2007 | 1 | 0 | 0 | O101健身房 | O | 1680 | 0 | 0 | 自訂參數推估 | 60 | 110 | 1.8182 | 0 | 0.2 | 336 | 自訂參數推估 | 電力 | - | - | - | 體育教學中心 | 楊奎碩 | ycs091055@hk.edu.tw | 7009 | 混音擴大機 | - | STK VRMII-SDRV | 2007 | 1 | 0 | 0 | O101健身房 | O | 1680 | 0 | 0 | 自訂參數推估 | 60 | 110 | 1.8182 | 0 | 0.2 | 336 | 自訂參數推估 | 電力 | - | - | - | 體育教學中心 | 楊奎碩 | ycs091055@hk.edu.tw | 7009 | 混音擴大機 | - | STK VRMII-SDRV | 2007 | 1 | 0 | 0 | O101健身房 | O | 1680 | 0 | 0 | 自訂參數推估 | 60 | 110 | 1.8182 | 0 | 0.2 | 336 | 自訂參數推估 | 電力 | - | - | - | 體育教學中心 | 楊奎碩 | ycs091055@hk.edu.tw | 7009 | 混音擴大機 | - | STK VRMII-SDRV | 2007 | 1 | 0 | 0 | O101健身房 | O | 1680 | 0 | 0 | 自訂參數推估 | 60 | 110 | 1.8182 | 0 | 0.2 | 336 | 自訂參數推估 | 電力 | - | - | - | 體育教學中心 | 楊奎碩 | ycs091055@hk.edu.tw | 7009 | 混音擴大機 | - | STK VRMII-SDRV | 2007 | 1 | 0 | 0 | O101健身房 | O | 1680 | 0 | 0 | 自訂參數推估 | 60 | 110 | 1.8182 | 0 | 0.2 | 336 | 自訂參數推估 | 電力 | - | - | -
圖資處-系統組 |  |  |  | 儲存設備 | IBM | IBM System Storage DS3400 | 2010 | 1 | 0 | 0 | G40601 | 主機房 | G | 8760 | 0 | 5 | 自訂參數推估 | 60 | 110 | 0.54545 | 0 | 0.06 | 525.6 | 自訂參數推估 | 電力 | [7 empty] | O | 1680 | 0 | 0 | 自訂參數推估 | 60 | 110 | 1.8182 | 0 | 0.2 | 336 | 自訂參數推估 | 電力 | - | - | - | 體育教學中心 | 楊奎碩 | ycs091055@hk.edu.tw | 7009 | 混音擴大機 | - | STK VRMII-SDRV | 2007 | 1 | 0 | 0 | O101健身房 | O | 1680 | 0 | 0 | 自訂參數推估 | 60 | 110 | 1.8182 | 0 | 0.2 | 336 | 自訂參數推估 | 電力 | - | - | - | 體育教學中心 | 楊奎碩 | ycs091055@hk.edu.tw | 7009 | 混音擴大機 | - | STK VRMII-SDRV | 2007 | 1 | 0 | 0 | O101健身房 | O | 1680 | 0 | 0 | 自訂參數推估 | 60 | 110 | 1.8182 | 0 | 0.2 | 336 | 自訂參數推估 | 電力 | - | - | - | 體育教學中心 | 楊奎碩 | ycs091055@hk.edu.tw | 7009 | 混音擴大機 | - | STK VRMII-SDRV | 2007 | 1 | 0 | 0 | O101健身房 | O | 1680 | 0 | 0 | 自訂參數推估 | 60 | 110 | 1.8182 | 0 | 0.2 | 336 | 自訂參數推估 | 電力 | - | - | - | 體育教學中心 | 楊奎碩 | ycs091055@hk.edu.tw | 7009 | 混音擴大機 | - | STK VRMII-SDRV | 2007 | 1 | 0 | 0 | O101健身房 | O | 1680 | 0 | 0 | 自訂參數推估 | 60 | 110 | 1.8182 | 0 | 0.2 | 336 | 自訂參數推估 | 電力 | - | - | - | 體育教學中心 | 楊奎碩 | ycs091055@hk.edu.tw | 7009 | 混音擴大機 | - | STK VRMII-SDRV | 2007 | 1 | 0 | 0 | O101健身房 | O | 1680 | 0 | 0 | 自訂參數推估 | 60 | 110 | 1.8182 | 0 | 0.2 | 336 | 自訂參數推估 | 電力 | - | - | - | 體育教學中心 | 楊奎碩 | ycs091055@hk.edu.tw | 7009 | 混音擴大機 | - | STK VRMII-SDRV | 2007 | 1 | 0 | 0 | O101健身房 | O | 1680 | 0 | 0 | 自訂參數推估 | 60 | 110 | 1.8182 | 0 | 0.2 | 336 | 自訂參數推估 | 電力 | - | - | -
圖資處-系統組 |  |  |  | 伺服器 | IBM | IBM System x3650 M2 | 2010 | 4 | 0 | 0 | G40601 | 主機房 | G | 2628 | 6132 | 5 | 自訂參數推估 | 60 | 110 | 6.8182 | 0 | 0.75 | 2200.95 | 自訂參數推估 | 電力 | [7 empty] | O | 3360 | 0 | 0 | 自訂參數推估 | 60 | 110 | 0.43636 | 0 | 0.048 | 322.56 | 自訂參數推估 | 電力 | - | - | - | 體育教學中心 | 楊奎碩 | ycs091055@hk.edu.tw | 7009 | 25CM桌扇 | 東亮 | TL-1059 | 2007 | 2 | 0 | 0 | O1F辦公室 | O | 3360 | 0 | 0 | 自訂參數推估 | 60 | 110 | 0.43636 | 0 | 0.048 | 322.56 | 自訂參數推估 | 電力 | - | - | - | 體育教學中心 | 楊奎碩 | ycs091055@hk.edu.tw | 7009 | 25CM桌扇 | 東亮 | TL-1059 | 2007 | 2 | 0 | 0 | O1F辦公室 | O | 3360 | 0 | 0 | 自訂參數推估 | 60 | 110 | 0.43636 | 0 | 0.048 | 322.56 | 自訂參數推估 | 電力 | - | - | - | 體育教學中心 | 楊奎碩 | ycs091055@hk.edu.tw | 7009 | 25CM桌扇 | 東亮 | TL-1059 | 2007 | 2 | 0 | 0 | O1F辦公室 | O | 3360 | 0 | 0 | 自訂參數推估 | 60 | 110 | 0.43636 | 0 | 0.048 | 322.56 | 自訂參數推估 | 電力 | - | - | - | 體育教學中心 | 楊奎碩 | ycs091055@hk.edu.tw | 7009 | 25CM桌扇 | 東亮 | TL-1059 | 2007 | 2 | 0 | 0 | O1F辦公室 | O | 3360 | 0 | 0 | 自訂參數推估 | 60 | 110 | 0.43636 | 0 | 0.048 | 322.56 | 自訂參數推估 | 電力 | - | - | - | 體育教學中心 | 楊奎碩 | ycs091055@hk.edu.tw | 7009 | 25CM桌扇 | 東亮 | TL-1059 | 2007 | 2 | 0 | 0 | O1F辦公室 | O | 3360 | 0 | 0 | 自訂參數推估 | 60 | 110 | 0.43636 | 0 | 0.048 | 322.56 | 自訂參數推估 | 電力 | - | - | - | 體育教學中心 | 楊奎碩 | ycs091055@hk.edu.tw | 7009 | 25CM桌扇 | 東亮 | TL-1059 | 2007 | 2 | 0 | 0 | O1F辦公室 | O | 3360 | 0 | 0 | 自訂參數推估 | 60 | 110 | 0.43636 | 0 | 0.048 | 322.56 | 自訂參數推估 | 電力 | - | - | -
圖資處-系統組 |  |  |  | 伺服器 | IBM | IBM System x3650 M3 | 2011 | 4 | 0 | 0 | G40601 | 主機房 | G | 2628 | 6132 | 5 | 自訂參數推估 | 60 | 110 | 6.8182 | 0 | 0.75 | 2200.95 | 自訂參數推估 | 電力 | [7 empty] | O | 3360 | 0 | 0 | 自訂參數推估 | 60 | 110 | 0.43636 | 0 | 0.048 | 322.56 | 自訂參數推估 | 電力 | - | - | - | 體育教學中心 | 楊奎碩 | ycs091055@hk.edu.tw | 7009 | 25CM桌扇 | 東亮 | TL-1059 | 2007 | 2 | 0 | 0 | O1F辦公室 | O | 3360 | 0 | 0 | 自訂參數推估 | 60 | 110 | 0.43636 | 0 | 0.048 | 322.56 | 自訂參數推估 | 電力 | - | - | - | 體育教學中心 | 楊奎碩 | ycs091055@hk.edu.tw | 7009 | 25CM桌扇 | 東亮 | TL-1059 | 2007 | 2 | 0 | 0 | O1F辦公室 | O | 3360 | 0 | 0 | 自訂參數推估 | 60 | 110 | 0.43636 | 0 | 0.048 | 322.56 | 自訂參數推估 | 電力 | - | - | - | 體育教學中心 | 楊奎碩 | ycs091055@hk.edu.tw | 7009 | 25CM桌扇 | 東亮 | TL-1059 | 2007 | 2 | 0 | 0 | O1F辦公室 | O | 3360 | 0 | 0 | 自訂參數推估 | 60 | 110 | 0.43636 | 0 | 0.048 | 322.56 | 自訂參數推估 | 電力 | - | - | - | 體育教學中心 | 楊奎碩 | ycs091055@hk.edu.tw | 7009 | 25CM桌扇 | 東亮 | TL-1059 | 2007 | 2 | 0 | 0 | O1F辦公室 | O | 3360 | 0 | 0 | 自訂參數推估 | 60 | 110 | 0.43636 | 0 | 0.048 | 322.56 | 自訂參數推估 | 電力 | - | - | - | 體育教學中心 | 楊奎碩 | ycs091055@hk.edu.tw | 7009 | 25CM桌扇 | 東亮 | TL-1059 | 2007 | 2 | 0 | 0 | O1F辦公室 | O | 3360 | 0 | 0 | 自訂參數推估 | 60 | 110 | 0.43636 | 0 | 0.048 | 322.56 | 自訂參數推估 | 電力 | - | - | - | 體育教學中心 | 楊奎碩 | ycs091055@hk.edu.tw | 7009 | 25CM桌扇 | 東亮 | TL-1059 | 2007 | 2 | 0 | 0 | O1F辦公室 | O | 3360 | 0 | 0 | 自訂參數推估 | 60 | 110 | 0.43636 | 0 | 0.048 | 322.56 | 自訂參數推估 | 電力 | - | - | -
圖資處-系統組 |  |  |  | 網路交換器 | D-LINK | D-LINK | 2010 | 3 | 0 | 0 | G40601 | 主機房 | G | 5842 | 2918 | 5 | 自訂參數推估 | 50-62 | 110 | 1.0545 | 0 | 0.35 | 2095.765 | 自訂參數推估 | 電力 | [7 empty] | O | 192 | 0 | 0 | 自訂參數推估 | 60 | 110 | 1.8182 | 0 | 0.2 | 307.2 | 自訂參數推估 | 電力 | - | - | - | 體育教學中心 | 楊奎碩 | ycs091055@hk.edu.tw | 7009 | 喇叭 | - | STK-SP810CM-SP817CM | 2007 | 8 | 0 | 0 | O202 | O | 192 | 0 | 0 | 自訂參數推估 | 60 | 110 | 1.8182 | 0 | 0.2 | 307.2 | 自訂參數推估 | 電力 | - | - | - | 體育教學中心 | 楊奎碩 | ycs091055@hk.edu.tw | 7009 | 喇叭 | - | STK-SP810CM-SP817CM | 2007 | 8 | 0 | 0 | O202 | O | 192 | 0 | 0 | 自訂參數推估 | 60 | 110 | 1.8182 | 0 | 0.2 | 307.2 | 自訂參數推估 | 電力 | - | - | - | 體育教學中心 | 楊奎碩 | ycs091055@hk.edu.tw | 7009 | 喇叭 | - | STK-SP810CM-SP817CM | 2007 | 8 | 0 | 0 | O202 | O | 192 | 0 | 0 | 自訂參數推估 | 60 | 110 | 1.8182 | 0 | 0.2 | 307.2 | 自訂參數推估 | 電力 | - | - | - | 體育教學中心 | 楊奎碩 | ycs091055@hk.edu.tw | 7009 | 喇叭 | - | STK-SP810CM-SP817CM | 2007 | 8 | 0 | 0 | O202 | O | 192 | 0 | 0 | 自訂參數推估 | 60 | 110 | 1.8182 | 0 | 0.2 | 307.2 | 自訂參數推估 | 電力 | - | - | - | 體育教學中心 | 楊奎碩 | ycs091055@hk.edu.tw | 7009 | 喇叭 | - | STK-SP810CM-SP817CM | 2007 | 8 | 0 | 0 | O202 | O | 192 | 0 | 0 | 自訂參數推估 | 60 | 110 | 1.8182 | 0 | 0.2 | 307.2 | 自訂參數推估 | 電力 | - | - | - | 體育教學中心 | 楊奎碩 | ycs091055@hk.edu.tw | 7009 | 喇叭 | - | STK-SP810CM-SP817CM | 2007 | 8 | 0 | 0 | O202 | O | 192 | 0 | 0 | 自訂參數推估 | 60 | 110 | 1.8182 | 0 | 0.2 | 307.2 | 自訂參數推估 | 電力 | - | - | -
圖資處-系統組 |  |  |  | 伺服器 | HP | ProLiant DL380 G5 | 2008 | 3 | 0 | 0 | G40601 | 主機房 | G | 2628 | 6132 | 5 | 自訂參數推估 | 60 | 110 | 6.8182 | 0 | 0.75 | 2200.95 | 自訂參數推估 | 電力 | [7 empty] | K | 5760 | 3000 | 5 | 自訂參數推估 | 60 | 110 | 0.45455 | 0 | 0.05 | 295.5 | 自訂參數推估 | 電力 | - | - | - | 體育教學中心 | 楊奎碩 | ycs091055@hk.edu.tw | 7009 | 影像錄影器 | - | 含16迴路，HD250G*2 網路連線 | 2007 | 1 | 0 | 0 | K121司令台下 | K | 5760 | 3000 | 5 | 自訂參數推估 | 60 | 110 | 0.45455 | 0 | 0.05 | 295.5 | 自訂參數推估 | 電力 | - | - | - | 體育教學中心 | 楊奎碩 | ycs091055@hk.edu.tw | 7009 | 影像錄影器 | - | 含16迴路，HD250G*2 網路連線 | 2007 | 1 | 0 | 0 | K121司令台下 | K | 5760 | 3000 | 5 | 自訂參數推估 | 60 | 110 | 0.45455 | 0 | 0.05 | 295.5 | 自訂參數推估 | 電力 | - | - | - | 體育教學中心 | 楊奎碩 | ycs091055@hk.edu.tw | 7009 | 影像錄影器 | - | 含16迴路，HD250G*2 網路連線 | 2007 | 1 | 0 | 0 | K121司令台下 | K | 5760 | 3000 | 5 | 自訂參數推估 | 60 | 110 | 0.45455 | 0 | 0.05 | 295.5 | 自訂參數推估 | 電力 | - | - | - | 體育教學中心 | 楊奎碩 | ycs091055@hk.edu.tw | 7009 | 影像錄影器 | - | 含16迴路，HD250G*2 網路連線 | 2007 | 1 | 0 | 0 | K121司令台下 | K | 5760 | 3000 | 5 | 自訂參數推估 | 60 | 110 | 0.45455 | 0 | 0.05 | 295.5 | 自訂參數推估 | 電力 | - | - | - | 體育教學中心 | 楊奎碩 | ycs091055@hk.edu.tw | 7009 | 影像錄影器 | - | 含16迴路，HD250G*2 網路連線 | 2007 | 1 | 0 | 0 | K121司令台下 | K | 5760 | 3000 | 5 | 自訂參數推估 | 60 | 110 | 0.45455 | 0 | 0.05 | 295.5 | 自訂參數推估 | 電力 | - | - | - | 體育教學中心 | 楊奎碩 | ycs091055@hk.edu.tw | 7009 | 影像錄影器 | - | 含16迴路，HD250G*2 網路連線 | 2007 | 1 | 0 | 0 | K121司令台下 | K | 5760 | 3000 | 5 | 自訂參數推估 | 60 | 110 | 0.45455 | 0 | 0.05 | 295.5 | 自訂參數推估 | 電力 | - | - | -
圖資處-系統組 |  |  |  | 伺服器 | IBM | HS21 | 2008 | 3 | 0 | 0 | G40601 | 主機房 | G | 2628 | 6132 | 5 | 自訂參數推估 | 60 | 110 | 6.8182 | 0 | 0.75 | 2200.95 | 自訂參數推估 | 電力 | [7 empty] | K | 5760 | 3000 | 5 | 自訂參數推估 | 60 | 110 | 0.45455 | 0 | 0.05 | 295.5 | 自訂參數推估 | 電力 | - | - | - | 體育教學中心 | 楊奎碩 | ycs091055@hk.edu.tw | 7009 | 影像錄影器 | - | 含16迴路，HD250G*2 網路連線 | 2007 | 1 | 0 | 0 | K121司令台下 | K | 5760 | 3000 | 5 | 自訂參數推估 | 60 | 110 | 0.45455 | 0 | 0.05 | 295.5 | 自訂參數推估 | 電力 | - | - | - | 體育教學中心 | 楊奎碩 | ycs091055@hk.edu.tw | 7009 | 影像錄影器 | - | 含16迴路，HD250G*2 網路連線 | 2007 | 1 | 0 | 0 | K121司令台下 | K | 5760 | 3000 | 5 | 自訂參數推估 | 60 | 110 | 0.45455 | 0 | 0.05 | 295.5 | 自訂參數推估 | 電力 | - | - | - | 體育教學中心 | 楊奎碩 | ycs091055@hk.edu.tw | 7009 | 影像錄影器 | - | 含16迴路，HD250G*2 網路連線 | 2007 | 1 | 0 | 0 | K121司令台下 | K | 5760 | 3000 | 5 | 自訂參數推估 | 60 | 110 | 0.45455 | 0 | 0.05 | 295.5 | 自訂參數推估 | 電力 | - | - | - | 體育教學中心 | 楊奎碩 | ycs091055@hk.edu.tw | 7009 | 影像錄影器 | - | 含16迴路，HD250G*2 網路連線 | 2007 | 1 | 0 | 0 | K121司令台下 | K | 5760 | 3000 | 5 | 自訂參數推估 | 60 | 110 | 0.45455 | 0 | 0.05 | 295.5 | 自訂參數推估 | 電力 | - | - | - | 體育教學中心 | 楊奎碩 | ycs091055@hk.edu.tw | 7009 | 影像錄影器 | - | 含16迴路，HD250G*2 網路連線 | 2007 | 1 | 0 | 0 | K121司令台下 | K | 5760 | 3000 | 5 | 自訂參數推估 | 60 | 110 | 0.45455 | 0 | 0.05 | 295.5 | 自訂參數推估 | 電力 | - | - | - | 體育教學中心 | 楊奎碩 | ycs091055@hk.edu.tw | 7009 | 影像錄影器 | - | 含16迴路，HD250G*2 網路連線 | 2007 | 1 | 0 | 0 | K121司令台下 | K | 5760 | 3000 | 5 | 自訂參數推估 | 60 | 110 | 0.45455 | 0 | 0.05 | 295.5 | 自訂參數推估 | 電力 | - | - | -
圖資處-系統組 |  |  |  | 伺服器 | HP | ProLiant DL380 G6 | 2010 | 3 | 0 | 0 | G40601 | 主機房 | G | 2628 | 6132 | 5 | 自訂參數推估 | 60 | 110 | 6.8182 | 0 | 0.75 | 2200.95 | 自訂參數推估 | 電力 | [7 empty] | O | 1920 | 0 | 0 | 自訂參數推估 | 60 | 110 | 1.3455 | 0 | 0.148 | 284.16 | 自訂參數推估 | 電力 | - | - | - | 體育教學中心 | 楊奎碩 | ycs091055@hk.edu.tw | 7009 | 工業地扇 | - | 18"HF-4181 | 2005 | 1 | 0 | 0 | O102-2 | O | 1920 | 0 | 0 | 自訂參數推估 | 60 | 110 | 1.3455 | 0 | 0.148 | 284.16 | 自訂參數推估 | 電力 | - | - | - | 體育教學中心 | 楊奎碩 | ycs091055@hk.edu.tw | 7009 | 工業地扇 | - | 18"HF-4181 | 2005 | 1 | 0 | 0 | O102-2 | O | 1920 | 0 | 0 | 自訂參數推估 | 60 | 110 | 1.3455 | 0 | 0.148 | 284.16 | 自訂參數推估 | 電力 | - | - | - | 體育教學中心 | 楊奎碩 | ycs091055@hk.edu.tw | 7009 | 工業地扇 | - | 18"HF-4181 | 2005 | 1 | 0 | 0 | O102-2 | O | 1920 | 0 | 0 | 自訂參數推估 | 60 | 110 | 1.3455 | 0 | 0.148 | 284.16 | 自訂參數推估 | 電力 | - | - | - | 體育教學中心 | 楊奎碩 | ycs091055@hk.edu.tw | 7009 | 工業地扇 | - | 18"HF-4181 | 2005 | 1 | 0 | 0 | O102-2 | O | 1920 | 0 | 0 | 自訂參數推估 | 60 | 110 | 1.3455 | 0 | 0.148 | 284.16 | 自訂參數推估 | 電力 | - | - | - | 體育教學中心 | 楊奎碩 | ycs091055@hk.edu.tw | 7009 | 工業地扇 | - | 18"HF-4181 | 2005 | 1 | 0 | 0 | O102-2 | O | 1920 | 0 | 0 | 自訂參數推估 | 60 | 110 | 1.3455 | 0 | 0.148 | 284.16 | 自訂參數推估 | 電力 | - | - | - | 體育教學中心 | 楊奎碩 | ycs091055@hk.edu.tw | 7009 | 工業地扇 | - | 18"HF-4181 | 2005 | 1 | 0 | 0 | O102-2 | O | 1920 | 0 | 0 | 自訂參數推估 | 60 | 110 | 1.3455 | 0 | 0.148 | 284.16 | 自訂參數推估 | 電力 | - | - | -
圖資處-系統組 |  |  |  | 伺服器 | IBM | eserver xSeries 345 | 2004 | 2 | 0 | 0 | G40601 | 主機房 | G | 2628 | 6132 | 5 | 自訂參數推估 | 60 | 110 | 4.6727 | 0 | 0.514 | 1508.3844 | 自訂參數推估 | 電力 | [7 empty] | O | 1920 | 0 | 0 | 自訂參數推估 | 60 | 110 | 1.3455 | 0 | 0.148 | 284.16 | 自訂參數推估 | 電力 | - | - | - | 體育教學中心 | 楊奎碩 | ycs091055@hk.edu.tw | 7009 | 工業地扇 | - | 18"HF-4181 | 2005 | 1 | 0 | 0 | O102-2 | O | 1920 | 0 | 0 | 自訂參數推估 | 60 | 110 | 1.3455 | 0 | 0.148 | 284.16 | 自訂參數推估 | 電力 | - | - | - | 體育教學中心 | 楊奎碩 | ycs091055@hk.edu.tw | 7009 | 工業地扇 | - | 18"HF-4181 | 2005 | 1 | 0 | 0 | O102-2 | O | 1920 | 0 | 0 | 自訂參數推估 | 60 | 110 | 1.3455 | 0 | 0.148 | 284.16 | 自訂參數推估 | 電力 | - | - | - | 體育教學中心 | 楊奎碩 | ycs091055@hk.edu.tw | 7009 | 工業地扇 | - | 18"HF-4181 | 2005 | 1 | 0 | 0 | O102-2 | O | 1920 | 0 | 0 | 自訂參數推估 | 60 | 110 | 1.3455 | 0 | 0.148 | 284.16 | 自訂參數推估 | 電力 | - | - | - | 體育教學中心 | 楊奎碩 | ycs091055@hk.edu.tw | 7009 | 工業地扇 | - | 18"HF-4181 | 2005 | 1 | 0 | 0 | O102-2 | O | 1920 | 0 | 0 | 自訂參數推估 | 60 | 110 | 1.3455 | 0 | 0.148 | 284.16 | 自訂參數推估 | 電力 | - | - | - | 體育教學中心 | 楊奎碩 | ycs091055@hk.edu.tw | 7009 | 工業地扇 | - | 18"HF-4181 | 2005 | 1 | 0 | 0 | O102-2 | O | 1920 | 0 | 0 | 自訂參數推估 | 60 | 110 | 1.3455 | 0 | 0.148 | 284.16 | 自訂參數推估 | 電力 | - | - | - | 體育教學中心 | 楊奎碩 | ycs091055@hk.edu.tw | 7009 | 工業地扇 | - | 18"HF-4181 | 2005 | 1 | 0 | 0 | O102-2 | O | 1920 | 0 | 0 | 自訂參數推估 | 60 | 110 | 1.3455 | 0 | 0.148 | 284.16 | 自訂參數推估 | 電力 | - | - | -
圖資處-系統組 |  |  |  | 伺服器 | IBM | IBM System x3550 M3 | 0 | 2 | 0 | 0 | G40601 | 主機房 | G | 2628 | 6132 | 5 | 自訂參數推估 | 60 | 110 | 6.1364 | 0 | 0.675 | 1980.855 | 自訂參數推估 | 電力 | [7 empty] | O | 3360 | 0 | 0 | 自訂參數推估 | 60 | 110 | 0.72727 | 0 | 0.08 | 268.8 | 自訂參數推估 | 電力 | - | - | - | 體育教學中心 | 楊奎碩 | ycs091055@hk.edu.tw | 7009 | 40CM立扇 | 東亮 | TL-168 | 2011 | 1 | 0 | 0 | O1F辦公室 | O | 3360 | 0 | 0 | 自訂參數推估 | 60 | 110 | 0.72727 | 0 | 0.08 | 268.8 | 自訂參數推估 | 電力 | - | - | - | 體育教學中心 | 楊奎碩 | ycs091055@hk.edu.tw | 7009 | 40CM立扇 | 東亮 | TL-168 | 2011 | 1 | 0 | 0 | O1F辦公室 | O | 3360 | 0 | 0 | 自訂參數推估 | 60 | 110 | 0.72727 | 0 | 0.08 | 268.8 | 自訂參數推估 | 電力 | - | - | - | 體育教學中心 | 楊奎碩 | ycs091055@hk.edu.tw | 7009 | 40CM立扇 | 東亮 | TL-168 | 2011 | 1 | 0 | 0 | O1F辦公室 | O | 3360 | 0 | 0 | 自訂參數推估 | 60 | 110 | 0.72727 | 0 | 0.08 | 268.8 | 自訂參數推估 | 電力 | - | - | - | 體育教學中心 | 楊奎碩 | ycs091055@hk.edu.tw | 7009 | 40CM立扇 | 東亮 | TL-168 | 2011 | 1 | 0 | 0 | O1F辦公室 | O | 3360 | 0 | 0 | 自訂參數推估 | 60 | 110 | 0.72727 | 0 | 0.08 | 268.8 | 自訂參數推估 | 電力 | - | - | - | 體育教學中心 | 楊奎碩 | ycs091055@hk.edu.tw | 7009 | 40CM立扇 | 東亮 | TL-168 | 2011 | 1 | 0 | 0 | O1F辦公室 | O | 3360 | 0 | 0 | 自訂參數推估 | 60 | 110 | 0.72727 | 0 | 0.08 | 268.8 | 自訂參數推估 | 電力 | - | - | - | 體育教學中心 | 楊奎碩 | ycs091055@hk.edu.tw | 7009 | 40CM立扇 | 東亮 | TL-168 | 2011 | 1 | 0 | 0 | O1F辦公室 | O | 3360 | 0 | 0 | 自訂參數推估 | 60 | 110 | 0.72727 | 0 | 0.08 | 268.8 | 自訂參數推估 | 電力 | - | - | -
圖資處-系統組 |  |  |  | 伺服器 | IBM | JS43 | 2010 | 2 | 0 | 0 | G40601 | 主機房 | G | 2628 | 6132 | 5 | 自訂參數推估 | 60 | 110 | 6.8182 | 0 | 0.75 | 2200.95 | 自訂參數推估 | 電力 | [7 empty] | O | 3360 | 0 | 0 | 自訂參數推估 | 60 | 110 | 0.72727 | 0 | 0.08 | 268.8 | 自訂參數推估 | 電力 | - | - | - | 體育教學中心 | 楊奎碩 | ycs091055@hk.edu.tw | 7009 | 40CM立扇 | 東亮 | TL-168 | 2011 | 1 | 0 | 0 | O1F辦公室 | O | 3360 | 0 | 0 | 自訂參數推估 | 60 | 110 | 0.72727 | 0 | 0.08 | 268.8 | 自訂參數推估 | 電力 | - | - | - | 體育教學中心 | 楊奎碩 | ycs091055@hk.edu.tw | 7009 | 40CM立扇 | 東亮 | TL-168 | 2011 | 1 | 0 | 0 | O1F辦公室 | O | 3360 | 0 | 0 | 自訂參數推估 | 60 | 110 | 0.72727 | 0 | 0.08 | 268.8 | 自訂參數推估 | 電力 | - | - | - | 體育教學中心 | 楊奎碩 | ycs091055@hk.edu.tw | 7009 | 40CM立扇 | 東亮 | TL-168 | 2011 | 1 | 0 | 0 | O1F辦公室 | O | 3360 | 0 | 0 | 自訂參數推估 | 60 | 110 | 0.72727 | 0 | 0.08 | 268.8 | 自訂參數推估 | 電力 | - | - | - | 體育教學中心 | 楊奎碩 | ycs091055@hk.edu.tw | 7009 | 40CM立扇 | 東亮 | TL-168 | 2011 | 1 | 0 | 0 | O1F辦公室 | O | 3360 | 0 | 0 | 自訂參數推估 | 60 | 110 | 0.72727 | 0 | 0.08 | 268.8 | 自訂參數推估 | 電力 | - | - | - | 體育教學中心 | 楊奎碩 | ycs091055@hk.edu.tw | 7009 | 40CM立扇 | 東亮 | TL-168 | 2011 | 1 | 0 | 0 | O1F辦公室 | O | 3360 | 0 | 0 | 自訂參數推估 | 60 | 110 | 0.72727 | 0 | 0.08 | 268.8 | 自訂參數推估 | 電力 | - | - | - | 體育教學中心 | 楊奎碩 | ycs091055@hk.edu.tw | 7009 | 40CM立扇 | 東亮 | TL-168 | 2011 | 1 | 0 | 0 | O1F辦公室 | O | 3360 | 0 | 0 | 自訂參數推估 | 60 | 110 | 0.72727 | 0 | 0.08 | 268.8 | 自訂參數推估 | 電力 | - | - | -
圖資處-系統組 |  |  |  | 伺服器 | HP | ProLiant BL460c G7 | 2011 | 2 | 0 | 0 | G40601 | 主機房 | G | 2628 | 6132 | 5 | 自訂參數推估 | 60 | 110 | 6.8182 | 0 | 0.75 | 2200.95 | 自訂參數推估 | 電力 | [7 empty] | K | 2400 | 0 | 0 | 自訂參數推估 | 60 | 110 | 0.5 | 0 | 0.055 | 264 | 自訂參數推估 | 電力 | - | - | - | 體育教學中心 | 楊奎碩 | ycs091055@hk.edu.tw | 7009 | 工業用電扇 | - | - | - | 2 | 0 | 0 | KB101柔道教室 | K | 2400 | 0 | 0 | 自訂參數推估 | 60 | 110 | 0.5 | 0 | 0.055 | 264 | 自訂參數推估 | 電力 | - | - | - | 體育教學中心 | 楊奎碩 | ycs091055@hk.edu.tw | 7009 | 工業用電扇 | - | - | - | 2 | 0 | 0 | KB101柔道教室 | K | 2400 | 0 | 0 | 自訂參數推估 | 60 | 110 | 0.5 | 0 | 0.055 | 264 | 自訂參數推估 | 電力 | - | - | - | 體育教學中心 | 楊奎碩 | ycs091055@hk.edu.tw | 7009 | 工業用電扇 | - | - | - | 2 | 0 | 0 | KB101柔道教室 | K | 2400 | 0 | 0 | 自訂參數推估 | 60 | 110 | 0.5 | 0 | 0.055 | 264 | 自訂參數推估 | 電力 | - | - | - | 體育教學中心 | 楊奎碩 | ycs091055@hk.edu.tw | 7009 | 工業用電扇 | - | - | - | 2 | 0 | 0 | KB101柔道教室 | K | 2400 | 0 | 0 | 自訂參數推估 | 60 | 110 | 0.5 | 0 | 0.055 | 264 | 自訂參數推估 | 電力 | - | - | - | 體育教學中心 | 楊奎碩 | ycs091055@hk.edu.tw | 7009 | 工業用電扇 | - | - | - | 2 | 0 | 0 | KB101柔道教室 | K | 2400 | 0 | 0 | 自訂參數推估 | 60 | 110 | 0.5 | 0 | 0.055 | 264 | 自訂參數推估 | 電力 | - | - | - | 體育教學中心 | 楊奎碩 | ycs091055@hk.edu.tw | 7009 | 工業用電扇 | - | - | - | 2 | 0 | 0 | KB101柔道教室 | K | 2400 | 0 | 0 | 自訂參數推估 | 60 | 110 | 0.5 | 0 | 0.055 | 264 | 自訂參數推估 | 電力 | - | - | -
圖資處-系統組 |  |  |  | 伺服器 | HP | ProLiant DL380 G9 | 2016 | 2 | 0 | 0 | G40601 | 主機房 | G | 2628 | 6132 | 5 | 自訂參數推估 | 60 | 110 | 6.8182 | 0 | 0.75 | 2200.95 | 自訂參數推估 | 電力 | [7 empty] | K | 2400 | 0 | 0 | 自訂參數推估 | 60 | 110 | 0.5 | 0 | 0.055 | 264 | 自訂參數推估 | 電力 | - | - | - | 體育教學中心 | 楊奎碩 | ycs091055@hk.edu.tw | 7009 | 工業用電扇 | - | - | - | 2 | 0 | 0 | KB101柔道教室 | K | 2400 | 0 | 0 | 自訂參數推估 | 60 | 110 | 0.5 | 0 | 0.055 | 264 | 自訂參數推估 | 電力 | - | - | - | 體育教學中心 | 楊奎碩 | ycs091055@hk.edu.tw | 7009 | 工業用電扇 | - | - | - | 2 | 0 | 0 | KB101柔道教室 | K | 2400 | 0 | 0 | 自訂參數推估 | 60 | 110 | 0.5 | 0 | 0.055 | 264 | 自訂參數推估 | 電力 | - | - | - | 體育教學中心 | 楊奎碩 | ycs091055@hk.edu.tw | 7009 | 工業用電扇 | - | - | - | 2 | 0 | 0 | KB101柔道教室 | K | 2400 | 0 | 0 | 自訂參數推估 | 60 | 110 | 0.5 | 0 | 0.055 | 264 | 自訂參數推估 | 電力 | - | - | - | 體育教學中心 | 楊奎碩 | ycs091055@hk.edu.tw | 7009 | 工業用電扇 | - | - | - | 2 | 0 | 0 | KB101柔道教室 | K | 2400 | 0 | 0 | 自訂參數推估 | 60 | 110 | 0.5 | 0 | 0.055 | 264 | 自訂參數推估 | 電力 | - | - | - | 體育教學中心 | 楊奎碩 | ycs091055@hk.edu.tw | 7009 | 工業用電扇 | - | - | - | 2 | 0 | 0 | KB101柔道教室 | K | 2400 | 0 | 0 | 自訂參數推估 | 60 | 110 | 0.5 | 0 | 0.055 | 264 | 自訂參數推估 | 電力 | - | - | - | 體育教學中心 | 楊奎碩 | ycs091055@hk.edu.tw | 7009 | 工業用電扇 | - | - | - | 2 | 0 | 0 | KB101柔道教室 | K | 2400 | 0 | 0 | 自訂參數推估 | 60 | 110 | 0.5 | 0 | 0.055 | 264 | 自訂參數推估 | 電力 | - | - | -
圖資處-系統組 |  |  |  | 無線基地台控制器 | Cisco | Cisco 4402 | 2010 | 1 | 0 | 0 | G40601 | 主機房 | G | 8760 | 0 | 5 | 自訂參數推估 | 60 | 110 | 1.3 | 0 | 0.143 | 1252.68 | 自訂參數推估 | 電力 | [7 empty] | K | 167 | 0 | 0 | 自訂參數推估 | 60 | 110 | 10.9091 | 0 | 1.2 | 200.4 | 自訂參數推估 | 電力 | - | - | - | 體育教學中心 | 楊奎碩 | ycs091055@hk.edu.tw | 7009 | 高空作業平台 | - | MPL-80AC | 2007 | 1 | 0 | 0 | K201 | K | 167 | 0 | 0 | 自訂參數推估 | 60 | 110 | 10.9091 | 0 | 1.2 | 200.4 | 自訂參數推估 | 電力 | - | - | - | 體育教學中心 | 楊奎碩 | ycs091055@hk.edu.tw | 7009 | 高空作業平台 | - | MPL-80AC | 2007 | 1 | 0 | 0 | K201 | K | 167 | 0 | 0 | 自訂參數推估 | 60 | 110 | 10.9091 | 0 | 1.2 | 200.4 | 自訂參數推估 | 電力 | - | - | - | 體育教學中心 | 楊奎碩 | ycs091055@hk.edu.tw | 7009 | 高空作業平台 | - | MPL-80AC | 2007 | 1 | 0 | 0 | K201 | K | 167 | 0 | 0 | 自訂參數推估 | 60 | 110 | 10.9091 | 0 | 1.2 | 200.4 | 自訂參數推估 | 電力 | - | - | - | 體育教學中心 | 楊奎碩 | ycs091055@hk.edu.tw | 7009 | 高空作業平台 | - | MPL-80AC | 2007 | 1 | 0 | 0 | K201 | K | 167 | 0 | 0 | 自訂參數推估 | 60 | 110 | 10.9091 | 0 | 1.2 | 200.4 | 自訂參數推估 | 電力 | - | - | - | 體育教學中心 | 楊奎碩 | ycs091055@hk.edu.tw | 7009 | 高空作業平台 | - | MPL-80AC | 2007 | 1 | 0 | 0 | K201 | K | 167 | 0 | 0 | 自訂參數推估 | 60 | 110 | 10.9091 | 0 | 1.2 | 200.4 | 自訂參數推估 | 電力 | - | - | - | 體育教學中心 | 楊奎碩 | ycs091055@hk.edu.tw | 7009 | 高空作業平台 | - | MPL-80AC | 2007 | 1 | 0 | 0 | K201 | K | 167 | 0 | 0 | 自訂參數推估 | 60 | 110 | 10.9091 | 0 | 1.2 | 200.4 | 自訂參數推估 | 電力 | - | - | -
圖資處-系統組 |  |  |  | 無線基地台控制器 | Cisco | Cisco 4404 | 2011 | 1 | 0 | 0 | G40601 | 主機房 | G | 8760 | 0 | 5 | 自訂參數推估 | 60 | 110 | 1.3 | 0 | 0.143 | 1252.68 | 自訂參數推估 | 電力 | [7 empty] | K | 167 | 0 | 0 | 自訂參數推估 | 60 | 110 | 10.9091 | 0 | 1.2 | 200.4 | 自訂參數推估 | 電力 | - | - | - | 體育教學中心 | 楊奎碩 | ycs091055@hk.edu.tw | 7009 | 高空作業平台 | - | MPL-80AC | 2007 | 1 | 0 | 0 | K201 | K | 167 | 0 | 0 | 自訂參數推估 | 60 | 110 | 10.9091 | 0 | 1.2 | 200.4 | 自訂參數推估 | 電力 | - | - | - | 體育教學中心 | 楊奎碩 | ycs091055@hk.edu.tw | 7009 | 高空作業平台 | - | MPL-80AC | 2007 | 1 | 0 | 0 | K201 | K | 167 | 0 | 0 | 自訂參數推估 | 60 | 110 | 10.9091 | 0 | 1.2 | 200.4 | 自訂參數推估 | 電力 | - | - | - | 體育教學中心 | 楊奎碩 | ycs091055@hk.edu.tw | 7009 | 高空作業平台 | - | MPL-80AC | 2007 | 1 | 0 | 0 | K201 | K | 167 | 0 | 0 | 自訂參數推估 | 60 | 110 | 10.9091 | 0 | 1.2 | 200.4 | 自訂參數推估 | 電力 | - | - | - | 體育教學中心 | 楊奎碩 | ycs091055@hk.edu.tw | 7009 | 高空作業平台 | - | MPL-80AC | 2007 | 1 | 0 | 0 | K201 | K | 167 | 0 | 0 | 自訂參數推估 | 60 | 110 | 10.9091 | 0 | 1.2 | 200.4 | 自訂參數推估 | 電力 | - | - | - | 體育教學中心 | 楊奎碩 | ycs091055@hk.edu.tw | 7009 | 高空作業平台 | - | MPL-80AC | 2007 | 1 | 0 | 0 | K201 | K | 167 | 0 | 0 | 自訂參數推估 | 60 | 110 | 10.9091 | 0 | 1.2 | 200.4 | 自訂參數推估 | 電力 | - | - | - | 體育教學中心 | 楊奎碩 | ycs091055@hk.edu.tw | 7009 | 高空作業平台 | - | MPL-80AC | 2007 | 1 | 0 | 0 | K201 | K | 167 | 0 | 0 | 自訂參數推估 | 60 | 110 | 10.9091 | 0 | 1.2 | 200.4 | 自訂參數推估 | 電力 | - | - | -
圖資處-系統組 |  |  |  | 高速路由交換器 | HP | HP S5500 | 2011 | 1 | 0 | 0 | B棟招生組 |  | B | 8760 | 0 | 5 | 自訂參數推估 | 60 | 110 | 1.5 | 0 | 0.165 | 1445.4 | 自訂參數推估 | 電力 | [7 empty] | O | 240 | 0 | 0 | 自訂參數推估 | 60 | 110 | 7.2727 | 0 | 0.8 | 192 | 自訂參數推估 | 電力 | - | - | - | 體育教學中心 | 楊奎碩 | ycs091055@hk.edu.tw | 7009 | 電鍋 | 日象 | ZOR-506 | 1999 | 1 | 0 | 0 | O102-2 | O | 240 | 0 | 0 | 自訂參數推估 | 60 | 110 | 7.2727 | 0 | 0.8 | 192 | 自訂參數推估 | 電力 | - | - | - | 體育教學中心 | 楊奎碩 | ycs091055@hk.edu.tw | 7009 | 電鍋 | 日象 | ZOR-506 | 1999 | 1 | 0 | 0 | O102-2 | O | 240 | 0 | 0 | 自訂參數推估 | 60 | 110 | 7.2727 | 0 | 0.8 | 192 | 自訂參數推估 | 電力 | - | - | - | 體育教學中心 | 楊奎碩 | ycs091055@hk.edu.tw | 7009 | 電鍋 | 日象 | ZOR-506 | 1999 | 1 | 0 | 0 | O102-2 | O | 240 | 0 | 0 | 自訂參數推估 | 60 | 110 | 7.2727 | 0 | 0.8 | 192 | 自訂參數推估 | 電力 | - | - | - | 體育教學中心 | 楊奎碩 | ycs091055@hk.edu.tw | 7009 | 電鍋 | 日象 | ZOR-506 | 1999 | 1 | 0 | 0 | O102-2 | O | 240 | 0 | 0 | 自訂參數推估 | 60 | 110 | 7.2727 | 0 | 0.8 | 192 | 自訂參數推估 | 電力 | - | - | - | 體育教學中心 | 楊奎碩 | ycs091055@hk.edu.tw | 7009 | 電鍋 | 日象 | ZOR-506 | 1999 | 1 | 0 | 0 | O102-2 | O | 240 | 0 | 0 | 自訂參數推估 | 60 | 110 | 7.2727 | 0 | 0.8 | 192 | 自訂參數推估 | 電力 | - | - | - | 體育教學中心 | 楊奎碩 | ycs091055@hk.edu.tw | 7009 | 電鍋 | 日象 | ZOR-506 | 1999 | 1 | 0 | 0 | O102-2 | O | 240 | 0 | 0 | 自訂參數推估 | 60 | 110 | 7.2727 | 0 | 0.8 | 192 | 自訂參數推估 | 電力 | - | - | -
圖資處-系統組 |  |  |  | 高速路由交換器 | HP | HP S5500 | 2011 | 1 | 0 | 0 | D棟1F圖書室 |  | D | 8760 | 0 | 5 | 自訂參數推估 | 60 | 110 | 1.5 | 0 | 0.165 | 1445.4 | 自訂參數推估 | 電力 | [7 empty] | O | 240 | 0 | 0 | 自訂參數推估 | 60 | 110 | 7.2727 | 0 | 0.8 | 192 | 自訂參數推估 | 電力 | - | - | - | 體育教學中心 | 楊奎碩 | ycs091055@hk.edu.tw | 7009 | 電鍋 | 大同 | TAC-8H | - | 1 | 0 | 0 | O102-6 | O | 240 | 0 | 0 | 自訂參數推估 | 60 | 110 | 7.2727 | 0 | 0.8 | 192 | 自訂參數推估 | 電力 | - | - | - | 體育教學中心 | 楊奎碩 | ycs091055@hk.edu.tw | 7009 | 電鍋 | 大同 | TAC-8H | - | 1 | 0 | 0 | O102-6 | O | 240 | 0 | 0 | 自訂參數推估 | 60 | 110 | 7.2727 | 0 | 0.8 | 192 | 自訂參數推估 | 電力 | - | - | - | 體育教學中心 | 楊奎碩 | ycs091055@hk.edu.tw | 7009 | 電鍋 | 大同 | TAC-8H | - | 1 | 0 | 0 | O102-6 | O | 240 | 0 | 0 | 自訂參數推估 | 60 | 110 | 7.2727 | 0 | 0.8 | 192 | 自訂參數推估 | 電力 | - | - | - | 體育教學中心 | 楊奎碩 | ycs091055@hk.edu.tw | 7009 | 電鍋 | 大同 | TAC-8H | - | 1 | 0 | 0 | O102-6 | O | 240 | 0 | 0 | 自訂參數推估 | 60 | 110 | 7.2727 | 0 | 0.8 | 192 | 自訂參數推估 | 電力 | - | - | - | 體育教學中心 | 楊奎碩 | ycs091055@hk.edu.tw | 7009 | 電鍋 | 大同 | TAC-8H | - | 1 | 0 | 0 | O102-6 | O | 240 | 0 | 0 | 自訂參數推估 | 60 | 110 | 7.2727 | 0 | 0.8 | 192 | 自訂參數推估 | 電力 | - | - | - | 體育教學中心 | 楊奎碩 | ycs091055@hk.edu.tw | 7009 | 電鍋 | 大同 | TAC-8H | - | 1 | 0 | 0 | O102-6 | O | 240 | 0 | 0 | 自訂參數推估 | 60 | 110 | 7.2727 | 0 | 0.8 | 192 | 自訂參數推估 | 電力 | - | - | -
圖資處-系統組 |  |  |  | 高速路由交換器 | HP | HP S5500 | 2011 | 1 | 0 | 0 | M2F機房 | 主機房 | M | 8760 | 0 | 5 | 自訂參數推估 | 60 | 110 | 1.5 | 0 | 0.165 | 1445.4 | 自訂參數推估 | 電力 | [7 empty] | O | 240 | 0 | 0 | 自訂參數推估 | 60 | 110 | 7.2727 | 0 | 0.8 | 192 | 自訂參數推估 | 電力 | - | - | - | 體育教學中心 | 楊奎碩 | ycs091055@hk.edu.tw | 7009 | 電鍋 | 日象 | ZOR-506 | 1999 | 1 | 0 | 0 | O102-2 | O | 240 | 0 | 0 | 自訂參數推估 | 60 | 110 | 7.2727 | 0 | 0.8 | 192 | 自訂參數推估 | 電力 | - | - | - | 體育教學中心 | 楊奎碩 | ycs091055@hk.edu.tw | 7009 | 電鍋 | 日象 | ZOR-506 | 1999 | 1 | 0 | 0 | O102-2 | O | 240 | 0 | 0 | 自訂參數推估 | 60 | 110 | 7.2727 | 0 | 0.8 | 192 | 自訂參數推估 | 電力 | - | - | - | 體育教學中心 | 楊奎碩 | ycs091055@hk.edu.tw | 7009 | 電鍋 | 日象 | ZOR-506 | 1999 | 1 | 0 | 0 | O102-2 | O | 240 | 0 | 0 | 自訂參數推估 | 60 | 110 | 7.2727 | 0 | 0.8 | 192 | 自訂參數推估 | 電力 | - | - | - | 體育教學中心 | 楊奎碩 | ycs091055@hk.edu.tw | 7009 | 電鍋 | 日象 | ZOR-506 | 1999 | 1 | 0 | 0 | O102-2 | O | 240 | 0 | 0 | 自訂參數推估 | 60 | 110 | 7.2727 | 0 | 0.8 | 192 | 自訂參數推估 | 電力 | - | - | - | 體育教學中心 | 楊奎碩 | ycs091055@hk.edu.tw | 7009 | 電鍋 | 日象 | ZOR-506 | 1999 | 1 | 0 | 0 | O102-2 | O | 240 | 0 | 0 | 自訂參數推估 | 60 | 110 | 7.2727 | 0 | 0.8 | 192 | 自訂參數推估 | 電力 | - | - | - | 體育教學中心 | 楊奎碩 | ycs091055@hk.edu.tw | 7009 | 電鍋 | 日象 | ZOR-506 | 1999 | 1 | 0 | 0 | O102-2 | O | 240 | 0 | 0 | 自訂參數推估 | 60 | 110 | 7.2727 | 0 | 0.8 | 192 | 自訂參數推估 | 電力 | - | - | -
圖資處-系統組 |  |  |  | 儲存設備 | HP | StorageWorks 4400 (EVA4400) | 2011 | 1 | 0 | 0 | G40601 | 主機房 | G | 2628 | 6132 | 5 | 自訂參數推估 | 60 | 220 | 2.6136 | 0 | 0.575 | 1687.395 | 自訂參數推估 | 電力 | [7 empty] | O | 240 | 0 | 0 | 自訂參數推估 | 60 | 110 | 7.2727 | 0 | 0.8 | 192 | 自訂參數推估 | 電力 | - | - | - | 體育教學中心 | 楊奎碩 | ycs091055@hk.edu.tw | 7009 | 電鍋 | 大同 | TAC-8H | - | 1 | 0 | 0 | O102-6 | O | 240 | 0 | 0 | 自訂參數推估 | 60 | 110 | 7.2727 | 0 | 0.8 | 192 | 自訂參數推估 | 電力 | - | - | - | 體育教學中心 | 楊奎碩 | ycs091055@hk.edu.tw | 7009 | 電鍋 | 大同 | TAC-8H | - | 1 | 0 | 0 | O102-6 | O | 240 | 0 | 0 | 自訂參數推估 | 60 | 110 | 7.2727 | 0 | 0.8 | 192 | 自訂參數推估 | 電力 | - | - | - | 體育教學中心 | 楊奎碩 | ycs091055@hk.edu.tw | 7009 | 電鍋 | 大同 | TAC-8H | - | 1 | 0 | 0 | O102-6 | O | 240 | 0 | 0 | 自訂參數推估 | 60 | 110 | 7.2727 | 0 | 0.8 | 192 | 自訂參數推估 | 電力 | - | - | - | 體育教學中心 | 楊奎碩 | ycs091055@hk.edu.tw | 7009 | 電鍋 | 大同 | TAC-8H | - | 1 | 0 | 0 | O102-6 | O | 240 | 0 | 0 | 自訂參數推估 | 60 | 110 | 7.2727 | 0 | 0.8 | 192 | 自訂參數推估 | 電力 | - | - | - | 體育教學中心 | 楊奎碩 | ycs091055@hk.edu.tw | 7009 | 電鍋 | 大同 | TAC-8H | - | 1 | 0 | 0 | O102-6 | O | 240 | 0 | 0 | 自訂參數推估 | 60 | 110 | 7.2727 | 0 | 0.8 | 192 | 自訂參數推估 | 電力 | - | - | - | 體育教學中心 | 楊奎碩 | ycs091055@hk.edu.tw | 7009 | 電鍋 | 大同 | TAC-8H | - | 1 | 0 | 0 | O102-6 | O | 240 | 0 | 0 | 自訂參數推估 | 60 | 110 | 7.2727 | 0 | 0.8 | 192 | 自訂參數推估 | 電力 | - | - | -
圖資處-系統組 |  |  |  | 刀鋒機箱 | IBM | BladeCenter E | 2005 | 1 | 0 | 0 | G40601 | 主機房 | G | 8760 | 0 | 5 | 自訂參數推估 | 60 | 220 | 1.0545 | 0 | 0.232 | 2032.32 | 自訂參數推估 | 電力 | [7 empty] | O | 480 | 0 | 0 | 自訂參數推估 | 60 | 110 | 1.8182 | 0 | 0.2 | 192 | 自訂參數推估 | 電力 | - | - | - | 體育教學中心 | 楊奎碩 | ycs091055@hk.edu.tw | 7009 | 雙頻手題無線錄放擴音器 | - | WA-622RC | 2001 | 2 | 0 | 0 | O101、O203 | O | 480 | 0 | 0 | 自訂參數推估 | 60 | 110 | 1.8182 | 0 | 0.2 | 192 | 自訂參數推估 | 電力 | - | - | - | 體育教學中心 | 楊奎碩 | ycs091055@hk.edu.tw | 7009 | 雙頻手題無線錄放擴音器 | - | WA-622RC | 2001 | 2 | 0 | 0 | O101、O203 | O | 480 | 0 | 0 | 自訂參數推估 | 60 | 110 | 1.8182 | 0 | 0.2 | 192 | 自訂參數推估 | 電力 | - | - | - | 體育教學中心 | 楊奎碩 | ycs091055@hk.edu.tw | 7009 | 雙頻手題無線錄放擴音器 | - | WA-622RC | 2001 | 2 | 0 | 0 | O101、O203 | O | 480 | 0 | 0 | 自訂參數推估 | 60 | 110 | 1.8182 | 0 | 0.2 | 192 | 自訂參數推估 | 電力 | - | - | - | 體育教學中心 | 楊奎碩 | ycs091055@hk.edu.tw | 7009 | 雙頻手題無線錄放擴音器 | - | WA-622RC | 2001 | 2 | 0 | 0 | O101、O203 | O | 480 | 0 | 0 | 自訂參數推估 | 60 | 110 | 1.8182 | 0 | 0.2 | 192 | 自訂參數推估 | 電力 | - | - | - | 體育教學中心 | 楊奎碩 | ycs091055@hk.edu.tw | 7009 | 雙頻手題無線錄放擴音器 | - | WA-622RC | 2001 | 2 | 0 | 0 | O101、O203 | O | 480 | 0 | 0 | 自訂參數推估 | 60 | 110 | 1.8182 | 0 | 0.2 | 192 | 自訂參數推估 | 電力 | - | - | - | 體育教學中心 | 楊奎碩 | ycs091055@hk.edu.tw | 7009 | 雙頻手題無線錄放擴音器 | - | WA-622RC | 2001 | 2 | 0 | 0 | O101、O203 | O | 480 | 0 | 0 | 自訂參數推估 | 60 | 110 | 1.8182 | 0 | 0.2 | 192 | 自訂參數推估 | 電力 | - | - | -
圖資處-系統組 |  |  |  | 路由器NAT | 居易 | DrayTek | 2010 | 1 | 0 | 0 | G40601 | 主機房 | G | 5841 | 2919 | 5 | 自訂參數推估 | 50-61 | 110 | 1.0545 | 0 | 0.35 | 2095.4325 | 自訂參數推估 | 電力 | [7 empty] | O | 480 | 0 | 0 | 自訂參數推估 | 60 | 110 | 1.8182 | 0 | 0.2 | 192 | 自訂參數推估 | 電力 | - | - | - | 體育教學中心 | 楊奎碩 | ycs091055@hk.edu.tw | 7009 | 雙頻手題無線錄放擴音器 | - | WA-622RC | 2001 | 2 | 0 | 0 | O101、O203 | O | 480 | 0 | 0 | 自訂參數推估 | 60 | 110 | 1.8182 | 0 | 0.2 | 192 | 自訂參數推估 | 電力 | - | - | - | 體育教學中心 | 楊奎碩 | ycs091055@hk.edu.tw | 7009 | 雙頻手題無線錄放擴音器 | - | WA-622RC | 2001 | 2 | 0 | 0 | O101、O203 | O | 480 | 0 | 0 | 自訂參數推估 | 60 | 110 | 1.8182 | 0 | 0.2 | 192 | 自訂參數推估 | 電力 | - | - | - | 體育教學中心 | 楊奎碩 | ycs091055@hk.edu.tw | 7009 | 雙頻手題無線錄放擴音器 | - | WA-622RC | 2001 | 2 | 0 | 0 | O101、O203 | O | 480 | 0 | 0 | 自訂參數推估 | 60 | 110 | 1.8182 | 0 | 0.2 | 192 | 自訂參數推估 | 電力 | - | - | - | 體育教學中心 | 楊奎碩 | ycs091055@hk.edu.tw | 7009 | 雙頻手題無線錄放擴音器 | - | WA-622RC | 2001 | 2 | 0 | 0 | O101、O203 | O | 480 | 0 | 0 | 自訂參數推估 | 60 | 110 | 1.8182 | 0 | 0.2 | 192 | 自訂參數推估 | 電力 | - | - | - | 體育教學中心 | 楊奎碩 | ycs091055@hk.edu.tw | 7009 | 雙頻手題無線錄放擴音器 | - | WA-622RC | 2001 | 2 | 0 | 0 | O101、O203 | O | 480 | 0 | 0 | 自訂參數推估 | 60 | 110 | 1.8182 | 0 | 0.2 | 192 | 自訂參數推估 | 電力 | - | - | - | 體育教學中心 | 楊奎碩 | ycs091055@hk.edu.tw | 7009 | 雙頻手題無線錄放擴音器 | - | WA-622RC | 2001 | 2 | 0 | 0 | O101、O203 | O | 480 | 0 | 0 | 自訂參數推估 | 60 | 110 | 1.8182 | 0 | 0.2 | 192 | 自訂參數推估 | 電力 | - | - | -
圖資處-系統組 |  |  |  | 刀鋒機箱 | HP | C7000 | 2012 | 1 | 0 | 0 | G40601 | 主機房 | G | 8760 | 0 | 5 | 自訂參數推估 | 60 | 220 | 1.0909 | 0 | 0.24 | 2102.4 | 自訂參數推估 | 電力 | [7 empty] | O | 3360 | 0 | 0 | 自訂參數推估 | 60 | 110 | 0.5 | 0 | 0.055 | 184.8 | 自訂參數推估 | 電力 | - | - | - | 體育教學中心 | 楊奎碩 | ycs091055@hk.edu.tw | 7009 | 30CM桌扇 | 金菱 | SF-8703 | - | 1 | 0 | 0 | O1F辦公室 | O | 3360 | 0 | 0 | 自訂參數推估 | 60 | 110 | 0.5 | 0 | 0.055 | 184.8 | 自訂參數推估 | 電力 | - | - | - | 體育教學中心 | 楊奎碩 | ycs091055@hk.edu.tw | 7009 | 30CM桌扇 | 金菱 | SF-8703 | - | 1 | 0 | 0 | O1F辦公室 | O | 3360 | 0 | 0 | 自訂參數推估 | 60 | 110 | 0.5 | 0 | 0.055 | 184.8 | 自訂參數推估 | 電力 | - | - | - | 體育教學中心 | 楊奎碩 | ycs091055@hk.edu.tw | 7009 | 30CM桌扇 | 金菱 | SF-8703 | - | 1 | 0 | 0 | O1F辦公室 | O | 3360 | 0 | 0 | 自訂參數推估 | 60 | 110 | 0.5 | 0 | 0.055 | 184.8 | 自訂參數推估 | 電力 | - | - | - | 體育教學中心 | 楊奎碩 | ycs091055@hk.edu.tw | 7009 | 30CM桌扇 | 金菱 | SF-8703 | - | 1 | 0 | 0 | O1F辦公室 | O | 3360 | 0 | 0 | 自訂參數推估 | 60 | 110 | 0.5 | 0 | 0.055 | 184.8 | 自訂參數推估 | 電力 | - | - | - | 體育教學中心 | 楊奎碩 | ycs091055@hk.edu.tw | 7009 | 30CM桌扇 | 金菱 | SF-8703 | - | 1 | 0 | 0 | O1F辦公室 | O | 3360 | 0 | 0 | 自訂參數推估 | 60 | 110 | 0.5 | 0 | 0.055 | 184.8 | 自訂參數推估 | 電力 | - | - | - | 體育教學中心 | 楊奎碩 | ycs091055@hk.edu.tw | 7009 | 30CM桌扇 | 金菱 | SF-8703 | - | 1 | 0 | 0 | O1F辦公室 | O | 3360 | 0 | 0 | 自訂參數推估 | 60 | 110 | 0.5 | 0 | 0.055 | 184.8 | 自訂參數推估 | 電力 | - | - | -
圖資處-系統組 |  |  |  | 伺服器 | HP | ProLiant DL580 G5 | 2008 | 1 | 0 | 0 | G40601 | 主機房 | G | 2628 | 6132 | 5 | 自訂參數推估 | 60 | 110 | 6.8182 | 0 | 0.75 | 2200.95 | 自訂參數推估 | 電力 | [7 empty] | O | 3360 | 0 | 0 | 自訂參數推估 | 60 | 110 | 0.5 | 0 | 0.055 | 184.8 | 自訂參數推估 | 電力 | - | - | - | 體育教學中心 | 楊奎碩 | ycs091055@hk.edu.tw | 7009 | 30CM桌扇 | 金菱 | SF-8703 | - | 1 | 0 | 0 | O1F辦公室 | O | 3360 | 0 | 0 | 自訂參數推估 | 60 | 110 | 0.5 | 0 | 0.055 | 184.8 | 自訂參數推估 | 電力 | - | - | - | 體育教學中心 | 楊奎碩 | ycs091055@hk.edu.tw | 7009 | 30CM桌扇 | 金菱 | SF-8703 | - | 1 | 0 | 0 | O1F辦公室 | O | 3360 | 0 | 0 | 自訂參數推估 | 60 | 110 | 0.5 | 0 | 0.055 | 184.8 | 自訂參數推估 | 電力 | - | - | - | 體育教學中心 | 楊奎碩 | ycs091055@hk.edu.tw | 7009 | 30CM桌扇 | 金菱 | SF-8703 | - | 1 | 0 | 0 | O1F辦公室 | O | 3360 | 0 | 0 | 自訂參數推估 | 60 | 110 | 0.5 | 0 | 0.055 | 184.8 | 自訂參數推估 | 電力 | - | - | - | 體育教學中心 | 楊奎碩 | ycs091055@hk.edu.tw | 7009 | 30CM桌扇 | 金菱 | SF-8703 | - | 1 | 0 | 0 | O1F辦公室 | O | 3360 | 0 | 0 | 自訂參數推估 | 60 | 110 | 0.5 | 0 | 0.055 | 184.8 | 自訂參數推估 | 電力 | - | - | - | 體育教學中心 | 楊奎碩 | ycs091055@hk.edu.tw | 7009 | 30CM桌扇 | 金菱 | SF-8703 | - | 1 | 0 | 0 | O1F辦公室 | O | 3360 | 0 | 0 | 自訂參數推估 | 60 | 110 | 0.5 | 0 | 0.055 | 184.8 | 自訂參數推估 | 電力 | - | - | - | 體育教學中心 | 楊奎碩 | ycs091055@hk.edu.tw | 7009 | 30CM桌扇 | 金菱 | SF-8703 | - | 1 | 0 | 0 | O1F辦公室 | O | 3360 | 0 | 0 | 自訂參數推估 | 60 | 110 | 0.5 | 0 | 0.055 | 184.8 | 自訂參數推估 | 電力 | - | - | -
圖資處-系統組 |  |  |  | 伺服器 | HP | StorageWorks X1800 | 2010 | 1 | 0 | 0 | G40601 | 主機房 | G | 2628 | 6132 | 5 | 自訂參數推估 | 60 | 110 | 6.8182 | 0 | 0.75 | 2200.95 | 自訂參數推估 | 電力 | [7 empty] | O | 720 | 0 | 0 | 自訂參數推估 | 60 | 110 | 2.2727 | 0 | 0.25 | 180 | 自訂參數推估 | 電力 | - | - | - | 體育教學中心 | 楊奎碩 | ycs091055@hk.edu.tw | 7009 | 電腦 | Acer | Acerpower FH | 2007 | 1 | 0 | 0 | O102-1 | O | 720 | 0 | 0 | 自訂參數推估 | 60 | 110 | 2.2727 | 0 | 0.25 | 180 | 自訂參數推估 | 電力 | - | - | - | 體育教學中心 | 楊奎碩 | ycs091055@hk.edu.tw | 7009 | 電腦 | Acer | Acerpower FH | 2007 | 1 | 0 | 0 | O102-1 | O | 720 | 0 | 0 | 自訂參數推估 | 60 | 110 | 2.2727 | 0 | 0.25 | 180 | 自訂參數推估 | 電力 | - | - | - | 體育教學中心 | 楊奎碩 | ycs091055@hk.edu.tw | 7009 | 電腦 | Acer | Acerpower FH | 2007 | 1 | 0 | 0 | O102-1 | O | 720 | 0 | 0 | 自訂參數推估 | 60 | 110 | 2.2727 | 0 | 0.25 | 180 | 自訂參數推估 | 電力 | - | - | - | 體育教學中心 | 楊奎碩 | ycs091055@hk.edu.tw | 7009 | 電腦 | Acer | Acerpower FH | 2007 | 1 | 0 | 0 | O102-1 | O | 720 | 0 | 0 | 自訂參數推估 | 60 | 110 | 2.2727 | 0 | 0.25 | 180 | 自訂參數推估 | 電力 | - | - | - | 體育教學中心 | 楊奎碩 | ycs091055@hk.edu.tw | 7009 | 電腦 | Acer | Acerpower FH | 2007 | 1 | 0 | 0 | O102-1 | O | 720 | 0 | 0 | 自訂參數推估 | 60 | 110 | 2.2727 | 0 | 0.25 | 180 | 自訂參數推估 | 電力 | - | - | - | 體育教學中心 | 楊奎碩 | ycs091055@hk.edu.tw | 7009 | 電腦 | Acer | Acerpower FH | 2007 | 1 | 0 | 0 | O102-1 | O | 720 | 0 | 0 | 自訂參數推估 | 60 | 110 | 2.2727 | 0 | 0.25 | 180 | 自訂參數推估 | 電力 | - | - | -
圖資處-系統組 |  |  |  | 伺服器 | HP | StorageWorks HSV300 | 2010 | 1 | 0 | 0 | G40601 | 主機房 | G | 2628 | 6132 | 5 | 自訂參數推估 | 60 | 110 | 6.8182 | 0 | 0.75 | 2200.95 | 自訂參數推估 | 電力 | [7 empty] | O | 720 | 0 | 0 | 自訂參數推估 | 60 | 110 | 2.2727 | 0 | 0.25 | 180 | 自訂參數推估 | 電力 | - | - | - | 體育教學中心 | 楊奎碩 | ycs091055@hk.edu.tw | 7009 | 電腦 | Acer | Acerpower FH | 2007 | 1 | 0 | 0 | O102-1 | O | 720 | 0 | 0 | 自訂參數推估 | 60 | 110 | 2.2727 | 0 | 0.25 | 180 | 自訂參數推估 | 電力 | - | - | - | 體育教學中心 | 楊奎碩 | ycs091055@hk.edu.tw | 7009 | 電腦 | Acer | Acerpower FH | 2007 | 1 | 0 | 0 | O102-1 | O | 720 | 0 | 0 | 自訂參數推估 | 60 | 110 | 2.2727 | 0 | 0.25 | 180 | 自訂參數推估 | 電力 | - | - | - | 體育教學中心 | 楊奎碩 | ycs091055@hk.edu.tw | 7009 | 電腦 | Acer | Acerpower FH | 2007 | 1 | 0 | 0 | O102-1 | O | 720 | 0 | 0 | 自訂參數推估 | 60 | 110 | 2.2727 | 0 | 0.25 | 180 | 自訂參數推估 | 電力 | - | - | - | 體育教學中心 | 楊奎碩 | ycs091055@hk.edu.tw | 7009 | 電腦 | Acer | Acerpower FH | 2007 | 1 | 0 | 0 | O102-1 | O | 720 | 0 | 0 | 自訂參數推估 | 60 | 110 | 2.2727 | 0 | 0.25 | 180 | 自訂參數推估 | 電力 | - | - | - | 體育教學中心 | 楊奎碩 | ycs091055@hk.edu.tw | 7009 | 電腦 | Acer | Acerpower FH | 2007 | 1 | 0 | 0 | O102-1 | O | 720 | 0 | 0 | 自訂參數推估 | 60 | 110 | 2.2727 | 0 | 0.25 | 180 | 自訂參數推估 | 電力 | - | - | - | 體育教學中心 | 楊奎碩 | ycs091055@hk.edu.tw | 7009 | 電腦 | Acer | Acerpower FH | 2007 | 1 | 0 | 0 | O102-1 | O | 720 | 0 | 0 | 自訂參數推估 | 60 | 110 | 2.2727 | 0 | 0.25 | 180 | 自訂參數推估 | 電力 | - | - | -
圖資處-系統組 |  |  |  | 伺服器 | HP | ProLiant DL380 G7 | 2012 | 1 | 0 | 0 | G40601 | 主機房 | G | 2628 | 6132 | 5 | 自訂參數推估 | 60 | 110 | 6.8182 | 0 | 0.75 | 2200.95 | 自訂參數推估 | 電力 | [7 empty] | O | 480 | 0 | 0 | 自訂參數推估 | 60 | 110 | 3.1364 | 0 | 0.345 | 165.6 | 自訂參數推估 | 電力 | - | - | - | 體育教學中心 | 楊奎碩 | ycs091055@hk.edu.tw | 7009 | 單槍投影機 | EPSON | EB-W52 ETT | 2021 | 1 | 0 | 0 | O206辦公室 | O | 480 | 0 | 0 | 自訂參數推估 | 60 | 110 | 3.1364 | 0 | 0.345 | 165.6 | 自訂參數推估 | 電力 | - | - | - | 體育教學中心 | 楊奎碩 | ycs091055@hk.edu.tw | 7009 | 單槍投影機 | EPSON | EB-W52 ETT | 2021 | 1 | 0 | 0 | O206辦公室 | O | 480 | 0 | 0 | 自訂參數推估 | 60 | 110 | 3.1364 | 0 | 0.345 | 165.6 | 自訂參數推估 | 電力 | - | - | - | 體育教學中心 | 楊奎碩 | ycs091055@hk.edu.tw | 7009 | 單槍投影機 | EPSON | EB-W52 ETT | 2021 | 1 | 0 | 0 | O206辦公室 | O | 480 | 0 | 0 | 自訂參數推估 | 60 | 110 | 3.1364 | 0 | 0.345 | 165.6 | 自訂參數推估 | 電力 | - | - | - | 體育教學中心 | 楊奎碩 | ycs091055@hk.edu.tw | 7009 | 單槍投影機 | EPSON | EB-W52 ETT | 2021 | 1 | 0 | 0 | O206辦公室 | O | 480 | 0 | 0 | 自訂參數推估 | 60 | 110 | 3.1364 | 0 | 0.345 | 165.6 | 自訂參數推估 | 電力 | - | - | - | 體育教學中心 | 楊奎碩 | ycs091055@hk.edu.tw | 7009 | 單槍投影機 | EPSON | EB-W52 ETT | 2021 | 1 | 0 | 0 | O206辦公室 | O | 480 | 0 | 0 | 自訂參數推估 | 60 | 110 | 3.1364 | 0 | 0.345 | 165.6 | 自訂參數推估 | 電力 | - | - | - | 體育教學中心 | 楊奎碩 | ycs091055@hk.edu.tw | 7009 | 單槍投影機 | EPSON | EB-W52 ETT | 2021 | 1 | 0 | 0 | O206辦公室 | O | 480 | 0 | 0 | 自訂參數推估 | 60 | 110 | 3.1364 | 0 | 0.345 | 165.6 | 自訂參數推估 | 電力 | - | - | -
圖資處-系統組 |  |  |  | 伺服器 | HP | ProLiant DL380p Gen8 | 2012 | 1 | 0 | 0 | G40601 | 主機房 | G | 2628 | 6132 | 5 | 自訂參數推估 | 60 | 110 | 6.8182 | 0 | 0.75 | 2200.95 | 自訂參數推估 | 電力 | [7 empty] | K | 7250 | 0 | 0 | 自訂參數推估 | 60 | 110 | 0.19091 | 0 | 0.021 | 152.25 | 自訂參數推估 | 電力 | - | - | - | 體育教學中心 | 楊奎碩 | ycs091055@hk.edu.tw | 7009 | 錄放影機 | SONY | - | 2000 | 1 | 0 | 0 | KB101柔道教室 | K | 7250 | 0 | 0 | 自訂參數推估 | 60 | 110 | 0.19091 | 0 | 0.021 | 152.25 | 自訂參數推估 | 電力 | - | - | - | 體育教學中心 | 楊奎碩 | ycs091055@hk.edu.tw | 7009 | 錄放影機 | SONY | - | 2000 | 1 | 0 | 0 | KB101柔道教室 | K | 7250 | 0 | 0 | 自訂參數推估 | 60 | 110 | 0.19091 | 0 | 0.021 | 152.25 | 自訂參數推估 | 電力 | - | - | - | 體育教學中心 | 楊奎碩 | ycs091055@hk.edu.tw | 7009 | 錄放影機 | SONY | - | 2000 | 1 | 0 | 0 | KB101柔道教室 | K | 7250 | 0 | 0 | 自訂參數推估 | 60 | 110 | 0.19091 | 0 | 0.021 | 152.25 | 自訂參數推估 | 電力 | - | - | - | 體育教學中心 | 楊奎碩 | ycs091055@hk.edu.tw | 7009 | 錄放影機 | SONY | - | 2000 | 1 | 0 | 0 | KB101柔道教室 | K | 7250 | 0 | 0 | 自訂參數推估 | 60 | 110 | 0.19091 | 0 | 0.021 | 152.25 | 自訂參數推估 | 電力 | - | - | - | 體育教學中心 | 楊奎碩 | ycs091055@hk.edu.tw | 7009 | 錄放影機 | SONY | - | 2000 | 1 | 0 | 0 | KB101柔道教室 | K | 7250 | 0 | 0 | 自訂參數推估 | 60 | 110 | 0.19091 | 0 | 0.021 | 152.25 | 自訂參數推估 | 電力 | - | - | - | 體育教學中心 | 楊奎碩 | ycs091055@hk.edu.tw | 7009 | 錄放影機 | SONY | - | 2000 | 1 | 0 | 0 | KB101柔道教室 | K | 7250 | 0 | 0 | 自訂參數推估 | 60 | 110 | 0.19091 | 0 | 0.021 | 152.25 | 自訂參數推估 | 電力 | - | - | -
圖資處-系統組 |  |  |  | 儲存設備 | HP | P2000 | 2015 | 1 | 0 | 0 | G40601 | 主機房 | G | 2628 | 6132 | 5 | 自訂參數推估 | 60 | 110 | 6.8182 | 0 | 0.75 | 2200.95 | 自訂參數推估 | 電力 | [7 empty] | O | 720 | 0 | 0 | 自訂參數推估 | 60 | 110 | 1.8182 | 0 | 0.2 | 144 | 自訂參數推估 | 電力 | - | - | - | 體育教學中心 | 楊奎碩 | ycs091055@hk.edu.tw | 7009 | 功率擴大機 | - | QSC RMX850 | 2007 | 1 | 0 | 0 | O301 | O | 720 | 0 | 0 | 自訂參數推估 | 60 | 110 | 1.8182 | 0 | 0.2 | 144 | 自訂參數推估 | 電力 | - | - | - | 體育教學中心 | 楊奎碩 | ycs091055@hk.edu.tw | 7009 | 功率擴大機 | - | QSC RMX850 | 2007 | 1 | 0 | 0 | O301 | O | 720 | 0 | 0 | 自訂參數推估 | 60 | 110 | 1.8182 | 0 | 0.2 | 144 | 自訂參數推估 | 電力 | - | - | - | 體育教學中心 | 楊奎碩 | ycs091055@hk.edu.tw | 7009 | 功率擴大機 | - | QSC RMX850 | 2007 | 1 | 0 | 0 | O301 | O | 720 | 0 | 0 | 自訂參數推估 | 60 | 110 | 1.8182 | 0 | 0.2 | 144 | 自訂參數推估 | 電力 | - | - | - | 體育教學中心 | 楊奎碩 | ycs091055@hk.edu.tw | 7009 | 功率擴大機 | - | QSC RMX850 | 2007 | 1 | 0 | 0 | O301 | O | 720 | 0 | 0 | 自訂參數推估 | 60 | 110 | 1.8182 | 0 | 0.2 | 144 | 自訂參數推估 | 電力 | - | - | - | 體育教學中心 | 楊奎碩 | ycs091055@hk.edu.tw | 7009 | 功率擴大機 | - | QSC RMX850 | 2007 | 1 | 0 | 0 | O301 | O | 720 | 0 | 0 | 自訂參數推估 | 60 | 110 | 1.8182 | 0 | 0.2 | 144 | 自訂參數推估 | 電力 | - | - | - | 體育教學中心 | 楊奎碩 | ycs091055@hk.edu.tw | 7009 | 功率擴大機 | - | QSC RMX850 | 2007 | 1 | 0 | 0 | O301 | O | 720 | 0 | 0 | 自訂參數推估 | 60 | 110 | 1.8182 | 0 | 0.2 | 144 | 自訂參數推估 | 電力 | - | - | -
圖資處-系統組 |  |  |  | 儲存設備 | HP | 3PAR | 2016 | 1 | 0 | 0 | G40601 | 主機房 | G | 2628 | 6132 | 5 | 自訂參數推估 | 60 | 110 | 6.8182 | 0 | 0.75 | 2200.95 | 自訂參數推估 | 電力 | [7 empty] | O | 720 | 0 | 0 | 自訂參數推估 | 60 | 110 | 1.8182 | 0 | 0.2 | 144 | 自訂參數推估 | 電力 | - | - | - | 體育教學中心 | 楊奎碩 | ycs091055@hk.edu.tw | 7009 | 功率擴大機 | - | QSC RMX850 | 2007 | 1 | 0 | 0 | O301 | O | 720 | 0 | 0 | 自訂參數推估 | 60 | 110 | 1.8182 | 0 | 0.2 | 144 | 自訂參數推估 | 電力 | - | - | - | 體育教學中心 | 楊奎碩 | ycs091055@hk.edu.tw | 7009 | 功率擴大機 | - | QSC RMX850 | 2007 | 1 | 0 | 0 | O301 | O | 720 | 0 | 0 | 自訂參數推估 | 60 | 110 | 1.8182 | 0 | 0.2 | 144 | 自訂參數推估 | 電力 | - | - | - | 體育教學中心 | 楊奎碩 | ycs091055@hk.edu.tw | 7009 | 功率擴大機 | - | QSC RMX850 | 2007 | 1 | 0 | 0 | O301 | O | 720 | 0 | 0 | 自訂參數推估 | 60 | 110 | 1.8182 | 0 | 0.2 | 144 | 自訂參數推估 | 電力 | - | - | - | 體育教學中心 | 楊奎碩 | ycs091055@hk.edu.tw | 7009 | 功率擴大機 | - | QSC RMX850 | 2007 | 1 | 0 | 0 | O301 | O | 720 | 0 | 0 | 自訂參數推估 | 60 | 110 | 1.8182 | 0 | 0.2 | 144 | 自訂參數推估 | 電力 | - | - | - | 體育教學中心 | 楊奎碩 | ycs091055@hk.edu.tw | 7009 | 功率擴大機 | - | QSC RMX850 | 2007 | 1 | 0 | 0 | O301 | O | 720 | 0 | 0 | 自訂參數推估 | 60 | 110 | 1.8182 | 0 | 0.2 | 144 | 自訂參數推估 | 電力 | - | - | - | 體育教學中心 | 楊奎碩 | ycs091055@hk.edu.tw | 7009 | 功率擴大機 | - | QSC RMX850 | 2007 | 1 | 0 | 0 | O301 | O | 720 | 0 | 0 | 自訂參數推估 | 60 | 110 | 1.8182 | 0 | 0.2 | 144 | 自訂參數推估 | 電力 | - | - | -
圖資處-系統組 |  |  |  | 儲存設備 | HP | MSA2040 | 2016 | 1 | 0 | 0 | G40601 | 主機房 | G | 2628 | 6132 | 5 | 自訂參數推估 | 60 | 110 | 6.8182 | 0 | 0.75 | 2200.95 | 自訂參數推估 | 電力 | [7 empty] | K | 100 | 0 | 0 | 自訂參數推估 | 60 | 110 | 0.45455 | 0 | 0.05 | 140 | 自訂參數推估 | 電力 | - | - | - | 體育教學中心 | 楊奎碩 | ycs091055@hk.edu.tw | 7009 | 柔道館照明設備 | - | - | - | 28 | 0 | 0 | KB101柔道教室 | K | 100 | 0 | 0 | 自訂參數推估 | 60 | 110 | 0.45455 | 0 | 0.05 | 140 | 自訂參數推估 | 電力 | - | - | - | 體育教學中心 | 楊奎碩 | ycs091055@hk.edu.tw | 7009 | 柔道館照明設備 | - | - | - | 28 | 0 | 0 | KB101柔道教室 | K | 100 | 0 | 0 | 自訂參數推估 | 60 | 110 | 0.45455 | 0 | 0.05 | 140 | 自訂參數推估 | 電力 | - | - | - | 體育教學中心 | 楊奎碩 | ycs091055@hk.edu.tw | 7009 | 柔道館照明設備 | - | - | - | 28 | 0 | 0 | KB101柔道教室 | K | 100 | 0 | 0 | 自訂參數推估 | 60 | 110 | 0.45455 | 0 | 0.05 | 140 | 自訂參數推估 | 電力 | - | - | - | 體育教學中心 | 楊奎碩 | ycs091055@hk.edu.tw | 7009 | 柔道館照明設備 | - | - | - | 28 | 0 | 0 | KB101柔道教室 | K | 100 | 0 | 0 | 自訂參數推估 | 60 | 110 | 0.45455 | 0 | 0.05 | 140 | 自訂參數推估 | 電力 | - | - | - | 體育教學中心 | 楊奎碩 | ycs091055@hk.edu.tw | 7009 | 柔道館照明設備 | - | - | - | 28 | 0 | 0 | KB101柔道教室 | K | 100 | 0 | 0 | 自訂參數推估 | 60 | 110 | 0.45455 | 0 | 0.05 | 140 | 自訂參數推估 | 電力 | - | - | - | 體育教學中心 | 楊奎碩 | ycs091055@hk.edu.tw | 7009 | 柔道館照明設備 | - | - | - | 28 | 0 | 0 | KB101柔道教室 | K | 100 | 0 | 0 | 自訂參數推估 | 60 | 110 | 0.45455 | 0 | 0.05 | 140 | 自訂參數推估 | 電力 | - | - | -
圖資處-系統組 |  |  |  | 儲存設備 | HP | MSA2050 | 2016 | 1 | 0 | 0 | G40601 | 主機房 | G | 2628 | 6132 | 5 | 自訂參數推估 | 60 | 110 | 6.8182 | 0 | 0.75 | 2200.95 | 自訂參數推估 | 電力 | [7 empty] | K | 2400 | 0 | 0 | 自訂參數推估 | 60 | 110 | 0.5 | 0 | 0.055 | 132 | 自訂參數推估 | 電力 | - | - | - | 體育教學中心 | 楊奎碩 | ycs091055@hk.edu.tw | 7009 | 吊扇 | Llen Tung | LT-350A | - | 1 | 0 | 0 | K121司令台下 | K | 2400 | 0 | 0 | 自訂參數推估 | 60 | 110 | 0.5 | 0 | 0.055 | 132 | 自訂參數推估 | 電力 | - | - | - | 體育教學中心 | 楊奎碩 | ycs091055@hk.edu.tw | 7009 | 吊扇 | Llen Tung | LT-350A | - | 1 | 0 | 0 | K121司令台下 | K | 2400 | 0 | 0 | 自訂參數推估 | 60 | 110 | 0.5 | 0 | 0.055 | 132 | 自訂參數推估 | 電力 | - | - | - | 體育教學中心 | 楊奎碩 | ycs091055@hk.edu.tw | 7009 | 吊扇 | Llen Tung | LT-350A | - | 1 | 0 | 0 | K121司令台下 | K | 2400 | 0 | 0 | 自訂參數推估 | 60 | 110 | 0.5 | 0 | 0.055 | 132 | 自訂參數推估 | 電力 | - | - | - | 體育教學中心 | 楊奎碩 | ycs091055@hk.edu.tw | 7009 | 吊扇 | Llen Tung | LT-350A | - | 1 | 0 | 0 | K121司令台下 | K | 2400 | 0 | 0 | 自訂參數推估 | 60 | 110 | 0.5 | 0 | 0.055 | 132 | 自訂參數推估 | 電力 | - | - | - | 體育教學中心 | 楊奎碩 | ycs091055@hk.edu.tw | 7009 | 吊扇 | Llen Tung | LT-350A | - | 1 | 0 | 0 | K121司令台下 | K | 2400 | 0 | 0 | 自訂參數推估 | 60 | 110 | 0.5 | 0 | 0.055 | 132 | 自訂參數推估 | 電力 | - | - | - | 體育教學中心 | 楊奎碩 | ycs091055@hk.edu.tw | 7009 | 吊扇 | Llen Tung | LT-350A | - | 1 | 0 | 0 | K121司令台下 | K | 2400 | 0 | 0 | 自訂參數推估 | 60 | 110 | 0.5 | 0 | 0.055 | 132 | 自訂參數推估 | 電力 | - | - | -
圖資處-系統組 |  |  |  | 儲存設備 | IBM | IBM Storwize V7000 | 2013 | 1 | 0 | 0 | G40601 | 主機房 | G | 2628 | 6132 | 5 | 自訂參數推估 | 60 | 220 | 3.4727 | 0 | 0.764 | 2242.0344 | 自訂參數推估 | 電力 | [7 empty] | K | 2400 | 0 | 0 | 自訂參數推估 | 60 | 110 | 0.5 | 0 | 0.055 | 132 | 自訂參數推估 | 電力 | - | - | - | 體育教學中心 | 楊奎碩 | ycs091055@hk.edu.tw | 7009 | 吊扇 | Llen Tung | LT-350A | - | 1 | 0 | 0 | K121司令台下 | K | 2400 | 0 | 0 | 自訂參數推估 | 60 | 110 | 0.5 | 0 | 0.055 | 132 | 自訂參數推估 | 電力 | - | - | - | 體育教學中心 | 楊奎碩 | ycs091055@hk.edu.tw | 7009 | 吊扇 | Llen Tung | LT-350A | - | 1 | 0 | 0 | K121司令台下 | K | 2400 | 0 | 0 | 自訂參數推估 | 60 | 110 | 0.5 | 0 | 0.055 | 132 | 自訂參數推估 | 電力 | - | - | - | 體育教學中心 | 楊奎碩 | ycs091055@hk.edu.tw | 7009 | 吊扇 | Llen Tung | LT-350A | - | 1 | 0 | 0 | K121司令台下 | K | 2400 | 0 | 0 | 自訂參數推估 | 60 | 110 | 0.5 | 0 | 0.055 | 132 | 自訂參數推估 | 電力 | - | - | - | 體育教學中心 | 楊奎碩 | ycs091055@hk.edu.tw | 7009 | 吊扇 | Llen Tung | LT-350A | - | 1 | 0 | 0 | K121司令台下 | K | 2400 | 0 | 0 | 自訂參數推估 | 60 | 110 | 0.5 | 0 | 0.055 | 132 | 自訂參數推估 | 電力 | - | - | - | 體育教學中心 | 楊奎碩 | ycs091055@hk.edu.tw | 7009 | 吊扇 | Llen Tung | LT-350A | - | 1 | 0 | 0 | K121司令台下 | K | 2400 | 0 | 0 | 自訂參數推估 | 60 | 110 | 0.5 | 0 | 0.055 | 132 | 自訂參數推估 | 電力 | - | - | - | 體育教學中心 | 楊奎碩 | ycs091055@hk.edu.tw | 7009 | 吊扇 | Llen Tung | LT-350A | - | 1 | 0 | 0 | K121司令台下 | K | 2400 | 0 | 0 | 自訂參數推估 | 60 | 110 | 0.5 | 0 | 0.055 | 132 | 自訂參數推估 | 電力 | - | - | -
圖資處-系統組 |  |  |  | 伺服器 | IBM | X3650 M4 | 2012 | 2 | 0 | 0 | G40601 | 主機房 | G | 5843 | 2917 | 5 | 自訂參數推估 | 50-63 | 110 | 6.8182 | 0 | 0.75 | 4491.6375 | 自訂參數推估 | 電力 | [7 empty] | O | 2880 | 0 | 0 | 自訂參數推估 | 60 | 110 | 0.38182 | 0 | 0.042 | 120.96 | 自訂參數推估 | 電力 | - | - | - | 體育教學中心 | 楊奎碩 | ycs091055@hk.edu.tw | 7009 | 筆記型電腦 | Acer | eME725 | 2007 | 1 | 0 | 0 | O102-1 | O | 2880 | 0 | 0 | 自訂參數推估 | 60 | 110 | 0.38182 | 0 | 0.042 | 120.96 | 自訂參數推估 | 電力 | - | - | - | 體育教學中心 | 楊奎碩 | ycs091055@hk.edu.tw | 7009 | 筆記型電腦 | Acer | eME725 | 2007 | 1 | 0 | 0 | O102-1 | O | 2880 | 0 | 0 | 自訂參數推估 | 60 | 110 | 0.38182 | 0 | 0.042 | 120.96 | 自訂參數推估 | 電力 | - | - | - | 體育教學中心 | 楊奎碩 | ycs091055@hk.edu.tw | 7009 | 筆記型電腦 | Acer | eME725 | 2007 | 1 | 0 | 0 | O102-1 | O | 2880 | 0 | 0 | 自訂參數推估 | 60 | 110 | 0.38182 | 0 | 0.042 | 120.96 | 自訂參數推估 | 電力 | - | - | - | 體育教學中心 | 楊奎碩 | ycs091055@hk.edu.tw | 7009 | 筆記型電腦 | Acer | eME725 | 2007 | 1 | 0 | 0 | O102-1 | O | 2880 | 0 | 0 | 自訂參數推估 | 60 | 110 | 0.38182 | 0 | 0.042 | 120.96 | 自訂參數推估 | 電力 | - | - | - | 體育教學中心 | 楊奎碩 | ycs091055@hk.edu.tw | 7009 | 筆記型電腦 | Acer | eME725 | 2007 | 1 | 0 | 0 | O102-1 | O | 2880 | 0 | 0 | 自訂參數推估 | 60 | 110 | 0.38182 | 0 | 0.042 | 120.96 | 自訂參數推估 | 電力 | - | - | - | 體育教學中心 | 楊奎碩 | ycs091055@hk.edu.tw | 7009 | 筆記型電腦 | Acer | eME725 | 2007 | 1 | 0 | 0 | O102-1 | O | 2880 | 0 | 0 | 自訂參數推估 | 60 | 110 | 0.38182 | 0 | 0.042 | 120.96 | 自訂參數推估 | 電力 | - | - | -
圖資處-系統組 |  |  |  | 伺服器 | IBM | X3650 | 2007 | 2 | 0 | 0 | G40601 | 主機房 | G | 5844 | 2916 | 5 | 自訂參數推估 | 50-64 | 110 | 6.8182 | 0 | 0.75 | 4492.35 | 自訂參數推估 | 電力 | [7 empty] | O | 2880 | 0 | 0 | 自訂參數推估 | 60 | 110 | 0.38182 | 0 | 0.042 | 120.96 | 自訂參數推估 | 電力 | - | - | - | 體育教學中心 | 楊奎碩 | ycs091055@hk.edu.tw | 7009 | 筆記型電腦 | Acer | eME725 | 2007 | 1 | 0 | 0 | O102-1 | O | 2880 | 0 | 0 | 自訂參數推估 | 60 | 110 | 0.38182 | 0 | 0.042 | 120.96 | 自訂參數推估 | 電力 | - | - | - | 體育教學中心 | 楊奎碩 | ycs091055@hk.edu.tw | 7009 | 筆記型電腦 | Acer | eME725 | 2007 | 1 | 0 | 0 | O102-1 | O | 2880 | 0 | 0 | 自訂參數推估 | 60 | 110 | 0.38182 | 0 | 0.042 | 120.96 | 自訂參數推估 | 電力 | - | - | - | 體育教學中心 | 楊奎碩 | ycs091055@hk.edu.tw | 7009 | 筆記型電腦 | Acer | eME725 | 2007 | 1 | 0 | 0 | O102-1 | O | 2880 | 0 | 0 | 自訂參數推估 | 60 | 110 | 0.38182 | 0 | 0.042 | 120.96 | 自訂參數推估 | 電力 | - | - | - | 體育教學中心 | 楊奎碩 | ycs091055@hk.edu.tw | 7009 | 筆記型電腦 | Acer | eME725 | 2007 | 1 | 0 | 0 | O102-1 | O | 2880 | 0 | 0 | 自訂參數推估 | 60 | 110 | 0.38182 | 0 | 0.042 | 120.96 | 自訂參數推估 | 電力 | - | - | - | 體育教學中心 | 楊奎碩 | ycs091055@hk.edu.tw | 7009 | 筆記型電腦 | Acer | eME725 | 2007 | 1 | 0 | 0 | O102-1 | O | 2880 | 0 | 0 | 自訂參數推估 | 60 | 110 | 0.38182 | 0 | 0.042 | 120.96 | 自訂參數推估 | 電力 | - | - | - | 體育教學中心 | 楊奎碩 | ycs091055@hk.edu.tw | 7009 | 筆記型電腦 | Acer | eME725 | 2007 | 1 | 0 | 0 | O102-1 | O | 2880 | 0 | 0 | 自訂參數推估 | 60 | 110 | 0.38182 | 0 | 0.042 | 120.96 | 自訂參數推估 | 電力 | - | - | -
圖資處-系統組 |  |  |  | 伺服器 | ASUS | ASUS SERVER | 2007 | 2 | 0 | 0 | G40601 | 主機房 | G | 5845 | 2915 | 5 | 自訂參數推估 | 50-65 | 110 | 6.8182 | 0 | 0.75 | 4493.0625 | 自訂參數推估 | 電力 | [7 empty] | O | 2880 | 0 | 0 | 自訂參數推估 | 60 | 110 | 0.38182 | 0 | 0.042 | 120.96 | 自訂參數推估 | 電力 | - | - | - | 體育教學中心 | 楊奎碩 | ycs091055@hk.edu.tw | 7009 | 筆記型電腦 | ASUS | K571L | 2021 | 1 | 0 | 0 | O206辦公室 | O | 2880 | 0 | 0 | 自訂參數推估 | 60 | 110 | 0.38182 | 0 | 0.042 | 120.96 | 自訂參數推估 | 電力 | - | - | - | 體育教學中心 | 楊奎碩 | ycs091055@hk.edu.tw | 7009 | 筆記型電腦 | ASUS | K571L | 2021 | 1 | 0 | 0 | O206辦公室 | O | 2880 | 0 | 0 | 自訂參數推估 | 60 | 110 | 0.38182 | 0 | 0.042 | 120.96 | 自訂參數推估 | 電力 | - | - | - | 體育教學中心 | 楊奎碩 | ycs091055@hk.edu.tw | 7009 | 筆記型電腦 | ASUS | K571L | 2021 | 1 | 0 | 0 | O206辦公室 | O | 2880 | 0 | 0 | 自訂參數推估 | 60 | 110 | 0.38182 | 0 | 0.042 | 120.96 | 自訂參數推估 | 電力 | - | - | - | 體育教學中心 | 楊奎碩 | ycs091055@hk.edu.tw | 7009 | 筆記型電腦 | ASUS | K571L | 2021 | 1 | 0 | 0 | O206辦公室 | O | 2880 | 0 | 0 | 自訂參數推估 | 60 | 110 | 0.38182 | 0 | 0.042 | 120.96 | 自訂參數推估 | 電力 | - | - | - | 體育教學中心 | 楊奎碩 | ycs091055@hk.edu.tw | 7009 | 筆記型電腦 | ASUS | K571L | 2021 | 1 | 0 | 0 | O206辦公室 | O | 2880 | 0 | 0 | 自訂參數推估 | 60 | 110 | 0.38182 | 0 | 0.042 | 120.96 | 自訂參數推估 | 電力 | - | - | - | 體育教學中心 | 楊奎碩 | ycs091055@hk.edu.tw | 7009 | 筆記型電腦 | ASUS | K571L | 2021 | 1 | 0 | 0 | O206辦公室 | O | 2880 | 0 | 0 | 自訂參數推估 | 60 | 110 | 0.38182 | 0 | 0.042 | 120.96 | 自訂參數推估 | 電力 | - | - | -
圖資處-系統組 |  |  |  | 磁帶機 | HP | MSL4048 | 2012 | 1 | 0 | 0 | G40601 | 主機房 | G | 8760 | 0 | 5 | 自訂參數推估 | 60 | 110 | 2.7273 | 0 | 0.3 | 2628 | 自訂參數推估 | 電力 | [7 empty] | O | 1920 | 0 | 0 | 自訂參數推估 | 60 | 110 | 0.5 | 0 | 0.055 | 105.6 | 自訂參數推估 | 電力 | - | - | - | 體育教學中心 | 楊奎碩 | ycs091055@hk.edu.tw | 7009 | 壁扇 | 斑馬線 | - | - | 1 | 0 | 0 | O101健身房 | O | 1920 | 0 | 0 | 自訂參數推估 | 60 | 110 | 0.5 | 0 | 0.055 | 105.6 | 自訂參數推估 | 電力 | - | - | - | 體育教學中心 | 楊奎碩 | ycs091055@hk.edu.tw | 7009 | 壁扇 | 斑馬線 | - | - | 1 | 0 | 0 | O101健身房 | O | 1920 | 0 | 0 | 自訂參數推估 | 60 | 110 | 0.5 | 0 | 0.055 | 105.6 | 自訂參數推估 | 電力 | - | - | - | 體育教學中心 | 楊奎碩 | ycs091055@hk.edu.tw | 7009 | 壁扇 | 斑馬線 | - | - | 1 | 0 | 0 | O101健身房 | O | 1920 | 0 | 0 | 自訂參數推估 | 60 | 110 | 0.5 | 0 | 0.055 | 105.6 | 自訂參數推估 | 電力 | - | - | - | 體育教學中心 | 楊奎碩 | ycs091055@hk.edu.tw | 7009 | 壁扇 | 斑馬線 | - | - | 1 | 0 | 0 | O101健身房 | O | 1920 | 0 | 0 | 自訂參數推估 | 60 | 110 | 0.5 | 0 | 0.055 | 105.6 | 自訂參數推估 | 電力 | - | - | - | 體育教學中心 | 楊奎碩 | ycs091055@hk.edu.tw | 7009 | 壁扇 | 斑馬線 | - | - | 1 | 0 | 0 | O101健身房 | O | 1920 | 0 | 0 | 自訂參數推估 | 60 | 110 | 0.5 | 0 | 0.055 | 105.6 | 自訂參數推估 | 電力 | - | - | - | 體育教學中心 | 楊奎碩 | ycs091055@hk.edu.tw | 7009 | 壁扇 | 斑馬線 | - | - | 1 | 0 | 0 | O101健身房 | O | 1920 | 0 | 0 | 自訂參數推估 | 60 | 110 | 0.5 | 0 | 0.055 | 105.6 | 自訂參數推估 | 電力 | - | - | -
圖資處-系統組 |  |  |  | 高速乙太交換器 | Cisco | Cisco 2960S | 2010 | 1 | 0 | 0 | A棟會計室 | 主機房 | A | 8760 | 0 | 5 | 自訂參數推估 | 60 | 110 | 3 | 0 | 0.33 | 2890.8 | 自訂參數推估 | 電力 | [7 empty] | O | 1920 | 0 | 0 | 自訂參數推估 | 60 | 110 | 0.5 | 0 | 0.055 | 105.6 | 自訂參數推估 | 電力 | - | - | - | 體育教學中心 | 楊奎碩 | ycs091055@hk.edu.tw | 7009 | 壁扇 | 斑馬線 | - | - | 1 | 0 | 0 | O101健身房 | O | 1920 | 0 | 0 | 自訂參數推估 | 60 | 110 | 0.5 | 0 | 0.055 | 105.6 | 自訂參數推估 | 電力 | - | - | - | 體育教學中心 | 楊奎碩 | ycs091055@hk.edu.tw | 7009 | 壁扇 | 斑馬線 | - | - | 1 | 0 | 0 | O101健身房 | O | 1920 | 0 | 0 | 自訂參數推估 | 60 | 110 | 0.5 | 0 | 0.055 | 105.6 | 自訂參數推估 | 電力 | - | - | - | 體育教學中心 | 楊奎碩 | ycs091055@hk.edu.tw | 7009 | 壁扇 | 斑馬線 | - | - | 1 | 0 | 0 | O101健身房 | O | 1920 | 0 | 0 | 自訂參數推估 | 60 | 110 | 0.5 | 0 | 0.055 | 105.6 | 自訂參數推估 | 電力 | - | - | - | 體育教學中心 | 楊奎碩 | ycs091055@hk.edu.tw | 7009 | 壁扇 | 斑馬線 | - | - | 1 | 0 | 0 | O101健身房 | O | 1920 | 0 | 0 | 自訂參數推估 | 60 | 110 | 0.5 | 0 | 0.055 | 105.6 | 自訂參數推估 | 電力 | - | - | - | 體育教學中心 | 楊奎碩 | ycs091055@hk.edu.tw | 7009 | 壁扇 | 斑馬線 | - | - | 1 | 0 | 0 | O101健身房 | O | 1920 | 0 | 0 | 自訂參數推估 | 60 | 110 | 0.5 | 0 | 0.055 | 105.6 | 自訂參數推估 | 電力 | - | - | - | 體育教學中心 | 楊奎碩 | ycs091055@hk.edu.tw | 7009 | 壁扇 | 斑馬線 | - | - | 1 | 0 | 0 | O101健身房 | O | 1920 | 0 | 0 | 自訂參數推估 | 60 | 110 | 0.5 | 0 | 0.055 | 105.6 | 自訂參數推估 | 電力 | - | - | -
圖資處-系統組 |  |  |  | 高速路由交換器 | Cisco | Cisco 3750 | 2005 | 1 | 0 | 0 | A棟會計室 | 主機房 | A | 8760 | 0 | 5 | 自訂參數推估 | 60 | 110 | 3 | 0 | 0.33 | 2890.8 | 自訂參數推估 | 電力 | [7 empty] | O | 480 | 0 | 0 | 自訂參數推估 | 60 | 110 | 1.8182 | 0 | 0.2 | 96 | 自訂參數推估 | 電力 | - | - | - | 體育教學中心 | 楊奎碩 | ycs091055@hk.edu.tw | 7009 | 混音機 | - | STK VX1204FX | 2007 | 1 | 0 | 0 | O301 | O | 480 | 0 | 0 | 自訂參數推估 | 60 | 110 | 1.8182 | 0 | 0.2 | 96 | 自訂參數推估 | 電力 | - | - | - | 體育教學中心 | 楊奎碩 | ycs091055@hk.edu.tw | 7009 | 混音機 | - | STK VX1204FX | 2007 | 1 | 0 | 0 | O301 | O | 480 | 0 | 0 | 自訂參數推估 | 60 | 110 | 1.8182 | 0 | 0.2 | 96 | 自訂參數推估 | 電力 | - | - | - | 體育教學中心 | 楊奎碩 | ycs091055@hk.edu.tw | 7009 | 混音機 | - | STK VX1204FX | 2007 | 1 | 0 | 0 | O301 | O | 480 | 0 | 0 | 自訂參數推估 | 60 | 110 | 1.8182 | 0 | 0.2 | 96 | 自訂參數推估 | 電力 | - | - | - | 體育教學中心 | 楊奎碩 | ycs091055@hk.edu.tw | 7009 | 混音機 | - | STK VX1204FX | 2007 | 1 | 0 | 0 | O301 | O | 480 | 0 | 0 | 自訂參數推估 | 60 | 110 | 1.8182 | 0 | 0.2 | 96 | 自訂參數推估 | 電力 | - | - | - | 體育教學中心 | 楊奎碩 | ycs091055@hk.edu.tw | 7009 | 混音機 | - | STK VX1204FX | 2007 | 1 | 0 | 0 | O301 | O | 480 | 0 | 0 | 自訂參數推估 | 60 | 110 | 1.8182 | 0 | 0.2 | 96 | 自訂參數推估 | 電力 | - | - | - | 體育教學中心 | 楊奎碩 | ycs091055@hk.edu.tw | 7009 | 混音機 | - | STK VX1204FX | 2007 | 1 | 0 | 0 | O301 | O | 480 | 0 | 0 | 自訂參數推估 | 60 | 110 | 1.8182 | 0 | 0.2 | 96 | 自訂參數推估 | 電力 | - | - | -
圖資處-系統組 |  |  |  | 高速路由交換器 | Cisco | Cisco 3750 | 2005 | 1 | 0 | 0 | E棟護理系辦 | 主機房 | E | 8760 | 0 | 5 | 自訂參數推估 | 60 | 110 | 3 | 0 | 0.33 | 2890.8 | 自訂參數推估 | 電力 | [7 empty] | O | 480 | 0 | 0 | 自訂參數推估 | 60 | 110 | 1.8182 | 0 | 0.2 | 96 | 自訂參數推估 | 電力 | - | - | - | 體育教學中心 | 楊奎碩 | ycs091055@hk.edu.tw | 7009 | 混音機 | - | STK VX1204FX | 2007 | 1 | 0 | 0 | O301 | O | 480 | 0 | 0 | 自訂參數推估 | 60 | 110 | 1.8182 | 0 | 0.2 | 96 | 自訂參數推估 | 電力 | - | - | - | 體育教學中心 | 楊奎碩 | ycs091055@hk.edu.tw | 7009 | 混音機 | - | STK VX1204FX | 2007 | 1 | 0 | 0 | O301 | O | 480 | 0 | 0 | 自訂參數推估 | 60 | 110 | 1.8182 | 0 | 0.2 | 96 | 自訂參數推估 | 電力 | - | - | - | 體育教學中心 | 楊奎碩 | ycs091055@hk.edu.tw | 7009 | 混音機 | - | STK VX1204FX | 2007 | 1 | 0 | 0 | O301 | O | 480 | 0 | 0 | 自訂參數推估 | 60 | 110 | 1.8182 | 0 | 0.2 | 96 | 自訂參數推估 | 電力 | - | - | - | 體育教學中心 | 楊奎碩 | ycs091055@hk.edu.tw | 7009 | 混音機 | - | STK VX1204FX | 2007 | 1 | 0 | 0 | O301 | O | 480 | 0 | 0 | 自訂參數推估 | 60 | 110 | 1.8182 | 0 | 0.2 | 96 | 自訂參數推估 | 電力 | - | - | - | 體育教學中心 | 楊奎碩 | ycs091055@hk.edu.tw | 7009 | 混音機 | - | STK VX1204FX | 2007 | 1 | 0 | 0 | O301 | O | 480 | 0 | 0 | 自訂參數推估 | 60 | 110 | 1.8182 | 0 | 0.2 | 96 | 自訂參數推估 | 電力 | - | - | - | 體育教學中心 | 楊奎碩 | ycs091055@hk.edu.tw | 7009 | 混音機 | - | STK VX1204FX | 2007 | 1 | 0 | 0 | O301 | O | 480 | 0 | 0 | 自訂參數推估 | 60 | 110 | 1.8182 | 0 | 0.2 | 96 | 自訂參數推估 | 電力 | - | - | -
圖資處-系統組 |  |  |  | 高速路由交換器 | Cisco | Cisco 3560X | 2012 | 1 | 0 | 0 | E棟護理系辦 | 主機房 | E | 8760 | 0 | 5 | 自訂參數推估 | 60 | 110 | 3 | 0 | 0.33 | 2890.8 | 自訂參數推估 | 電力 | [7 empty] | O | 480 | 0 | 0 | 自訂參數推估 | 60 | 110 | 1.8182 | 0 | 0.2 | 96 | 自訂參數推估 | 電力 | - | - | - | 體育教學中心 | 楊奎碩 | ycs091055@hk.edu.tw | 7009 | 單槍投影機 | TOSHIBA | TLP-S20 | 2004 | 1 | 0 | 0 | O101辦公室抽屜 | O | 480 | 0 | 0 | 自訂參數推估 | 60 | 110 | 1.8182 | 0 | 0.2 | 96 | 自訂參數推估 | 電力 | - | - | - | 體育教學中心 | 楊奎碩 | ycs091055@hk.edu.tw | 7009 | 單槍投影機 | TOSHIBA | TLP-S20 | 2004 | 1 | 0 | 0 | O101辦公室抽屜 | O | 480 | 0 | 0 | 自訂參數推估 | 60 | 110 | 1.8182 | 0 | 0.2 | 96 | 自訂參數推估 | 電力 | - | - | - | 體育教學中心 | 楊奎碩 | ycs091055@hk.edu.tw | 7009 | 單槍投影機 | TOSHIBA | TLP-S20 | 2004 | 1 | 0 | 0 | O101辦公室抽屜 | O | 480 | 0 | 0 | 自訂參數推估 | 60 | 110 | 1.8182 | 0 | 0.2 | 96 | 自訂參數推估 | 電力 | - | - | - | 體育教學中心 | 楊奎碩 | ycs091055@hk.edu.tw | 7009 | 單槍投影機 | TOSHIBA | TLP-S20 | 2004 | 1 | 0 | 0 | O101辦公室抽屜 | O | 480 | 0 | 0 | 自訂參數推估 | 60 | 110 | 1.8182 | 0 | 0.2 | 96 | 自訂參數推估 | 電力 | - | - | - | 體育教學中心 | 楊奎碩 | ycs091055@hk.edu.tw | 7009 | 單槍投影機 | TOSHIBA | TLP-S20 | 2004 | 1 | 0 | 0 | O101辦公室抽屜 | O | 480 | 0 | 0 | 自訂參數推估 | 60 | 110 | 1.8182 | 0 | 0.2 | 96 | 自訂參數推估 | 電力 | - | - | - | 體育教學中心 | 楊奎碩 | ycs091055@hk.edu.tw | 7009 | 單槍投影機 | TOSHIBA | TLP-S20 | 2004 | 1 | 0 | 0 | O101辦公室抽屜 | O | 480 | 0 | 0 | 自訂參數推估 | 60 | 110 | 1.8182 | 0 | 0.2 | 96 | 自訂參數推估 | 電力 | - | - | -
圖資處-系統組 |  |  |  | 高速路由交換器 | Cisco | Cisco 3750 | 2010 | 1 | 0 | 0 | G40202 | 校務研究辦公室 | G | 8760 | 0 | 5 | 自訂參數推估 | 60 | 110 | 3 | 0 | 0.33 | 2890.8 | 自訂參數推估 | 電力 | [7 empty] | O | 480 | 0 | 0 | 自訂參數推估 | 60 | 110 | 1.8182 | 0 | 0.2 | 96 | 自訂參數推估 | 電力 | - | - | - | 體育教學中心 | 楊奎碩 | ycs091055@hk.edu.tw | 7009 | 單槍投影機 | TOSHIBA | TLP-S20 | 2004 | 1 | 0 | 0 | O101辦公室抽屜 | O | 480 | 0 | 0 | 自訂參數推估 | 60 | 110 | 1.8182 | 0 | 0.2 | 96 | 自訂參數推估 | 電力 | - | - | - | 體育教學中心 | 楊奎碩 | ycs091055@hk.edu.tw | 7009 | 單槍投影機 | TOSHIBA | TLP-S20 | 2004 | 1 | 0 | 0 | O101辦公室抽屜 | O | 480 | 0 | 0 | 自訂參數推估 | 60 | 110 | 1.8182 | 0 | 0.2 | 96 | 自訂參數推估 | 電力 | - | - | - | 體育教學中心 | 楊奎碩 | ycs091055@hk.edu.tw | 7009 | 單槍投影機 | TOSHIBA | TLP-S20 | 2004 | 1 | 0 | 0 | O101辦公室抽屜 | O | 480 | 0 | 0 | 自訂參數推估 | 60 | 110 | 1.8182 | 0 | 0.2 | 96 | 自訂參數推估 | 電力 | - | - | - | 體育教學中心 | 楊奎碩 | ycs091055@hk.edu.tw | 7009 | 單槍投影機 | TOSHIBA | TLP-S20 | 2004 | 1 | 0 | 0 | O101辦公室抽屜 | O | 480 | 0 | 0 | 自訂參數推估 | 60 | 110 | 1.8182 | 0 | 0.2 | 96 | 自訂參數推估 | 電力 | - | - | - | 體育教學中心 | 楊奎碩 | ycs091055@hk.edu.tw | 7009 | 單槍投影機 | TOSHIBA | TLP-S20 | 2004 | 1 | 0 | 0 | O101辦公室抽屜 | O | 480 | 0 | 0 | 自訂參數推估 | 60 | 110 | 1.8182 | 0 | 0.2 | 96 | 自訂參數推估 | 電力 | - | - | - | 體育教學中心 | 楊奎碩 | ycs091055@hk.edu.tw | 7009 | 單槍投影機 | TOSHIBA | TLP-S20 | 2004 | 1 | 0 | 0 | O101辦公室抽屜 | O | 480 | 0 | 0 | 自訂參數推估 | 60 | 110 | 1.8182 | 0 | 0.2 | 96 | 自訂參數推估 | 電力 | - | - | -
圖資處-系統組 |  |  |  | WAN端交換器 | Cisco | Cisco C9300 | 2021 | 1 | 0 | 0 | G40601 | 主機房 | G | 8760 | 0 | 5 | 自訂參數推估 | 60 | 110 | 3 | 0 | 0.33 | 2890.8 | 自訂參數推估 | 電力 | [7 empty] | O | 1920 | 0 | 0 | 自訂參數推估 | 60 | 110 | 0.38182 | 0 | 0.042 | 80.64 | 自訂參數推估 | 電力 | - | - | - | 體育教學中心 | 楊奎碩 | ycs091055@hk.edu.tw | 7009 | 筆記型電腦 | 華碩 | 904HG-GTC-WH01 | 2010 | 1 | 0 | 0 | O102-2 | O | 1920 | 0 | 0 | 自訂參數推估 | 60 | 110 | 0.38182 | 0 | 0.042 | 80.64 | 自訂參數推估 | 電力 | - | - | - | 體育教學中心 | 楊奎碩 | ycs091055@hk.edu.tw | 7009 | 筆記型電腦 | 華碩 | 904HG-GTC-WH01 | 2010 | 1 | 0 | 0 | O102-2 | O | 1920 | 0 | 0 | 自訂參數推估 | 60 | 110 | 0.38182 | 0 | 0.042 | 80.64 | 自訂參數推估 | 電力 | - | - | - | 體育教學中心 | 楊奎碩 | ycs091055@hk.edu.tw | 7009 | 筆記型電腦 | 華碩 | 904HG-GTC-WH01 | 2010 | 1 | 0 | 0 | O102-2 | O | 1920 | 0 | 0 | 自訂參數推估 | 60 | 110 | 0.38182 | 0 | 0.042 | 80.64 | 自訂參數推估 | 電力 | - | - | - | 體育教學中心 | 楊奎碩 | ycs091055@hk.edu.tw | 7009 | 筆記型電腦 | 華碩 | 904HG-GTC-WH01 | 2010 | 1 | 0 | 0 | O102-2 | O | 1920 | 0 | 0 | 自訂參數推估 | 60 | 110 | 0.38182 | 0 | 0.042 | 80.64 | 自訂參數推估 | 電力 | - | - | - | 體育教學中心 | 楊奎碩 | ycs091055@hk.edu.tw | 7009 | 筆記型電腦 | 華碩 | 904HG-GTC-WH01 | 2010 | 1 | 0 | 0 | O102-2 | O | 1920 | 0 | 0 | 自訂參數推估 | 60 | 110 | 0.38182 | 0 | 0.042 | 80.64 | 自訂參數推估 | 電力 | - | - | - | 體育教學中心 | 楊奎碩 | ycs091055@hk.edu.tw | 7009 | 筆記型電腦 | 華碩 | 904HG-GTC-WH01 | 2010 | 1 | 0 | 0 | O102-2 | O | 1920 | 0 | 0 | 自訂參數推估 | 60 | 110 | 0.38182 | 0 | 0.042 | 80.64 | 自訂參數推估 | 電力 | - | - | -
圖資處-系統組 |  |  |  | 主幹網路交換器 | Cisco | C6807-XL | 2021 | 1 | 0 | 0 | G40601 | 主機房 | G | 8760 | 0 | 5 | 自訂參數推估 | 60 | 220 | 48 | 0 | 0.33 | 2890.8 | 自訂參數推估 | 電力 | [7 empty] | O | 1920 | 0 | 0 | 自訂參數推估 | 60 | 110 | 0.38182 | 0 | 0.042 | 80.64 | 自訂參數推估 | 電力 | - | - | - | 體育教學中心 | 楊奎碩 | ycs091055@hk.edu.tw | 7009 | 筆記型電腦 | 華碩 | 904HG-GTC-WH01 | 2010 | 1 | 0 | 0 | O102-2 | O | 1920 | 0 | 0 | 自訂參數推估 | 60 | 110 | 0.38182 | 0 | 0.042 | 80.64 | 自訂參數推估 | 電力 | - | - | - | 體育教學中心 | 楊奎碩 | ycs091055@hk.edu.tw | 7009 | 筆記型電腦 | 華碩 | 904HG-GTC-WH01 | 2010 | 1 | 0 | 0 | O102-2 | O | 1920 | 0 | 0 | 自訂參數推估 | 60 | 110 | 0.38182 | 0 | 0.042 | 80.64 | 自訂參數推估 | 電力 | - | - | - | 體育教學中心 | 楊奎碩 | ycs091055@hk.edu.tw | 7009 | 筆記型電腦 | 華碩 | 904HG-GTC-WH01 | 2010 | 1 | 0 | 0 | O102-2 | O | 1920 | 0 | 0 | 自訂參數推估 | 60 | 110 | 0.38182 | 0 | 0.042 | 80.64 | 自訂參數推估 | 電力 | - | - | - | 體育教學中心 | 楊奎碩 | ycs091055@hk.edu.tw | 7009 | 筆記型電腦 | 華碩 | 904HG-GTC-WH01 | 2010 | 1 | 0 | 0 | O102-2 | O | 1920 | 0 | 0 | 自訂參數推估 | 60 | 110 | 0.38182 | 0 | 0.042 | 80.64 | 自訂參數推估 | 電力 | - | - | - | 體育教學中心 | 楊奎碩 | ycs091055@hk.edu.tw | 7009 | 筆記型電腦 | 華碩 | 904HG-GTC-WH01 | 2010 | 1 | 0 | 0 | O102-2 | O | 1920 | 0 | 0 | 自訂參數推估 | 60 | 110 | 0.38182 | 0 | 0.042 | 80.64 | 自訂參數推估 | 電力 | - | - | - | 體育教學中心 | 楊奎碩 | ycs091055@hk.edu.tw | 7009 | 筆記型電腦 | 華碩 | 904HG-GTC-WH01 | 2010 | 1 | 0 | 0 | O102-2 | O | 1920 | 0 | 0 | 自訂參數推估 | 60 | 110 | 0.38182 | 0 | 0.042 | 80.64 | 自訂參數推估 | 電力 | - | - | -
圖資處-系統組 |  |  |  | 高速乙太交換器 | Cisco | Cisco 3550 | 2003 | 1 | 0 | 0 | G40601 | 主機房 | G | 8760 | 0 | 5 | 自訂參數推估 | 60 | 110 | 3 | 0 | 0.33 | 2890.8 | 自訂參數推估 | 電力 | [7 empty] | O | 1920 | 0 | 0 | 自訂參數推估 | 60 | 110 | 0.38182 | 0 | 0.042 | 80.64 | 自訂參數推估 | 電力 | - | - | - | 體育教學中心 | 楊奎碩 | ycs091055@hk.edu.tw | 7009 | 筆記型電腦 | 華碩 | 904HG-GTC-WH01 | 2010 | 1 | 0 | 0 | O102-2 | O | 1920 | 0 | 0 | 自訂參數推估 | 60 | 110 | 0.38182 | 0 | 0.042 | 80.64 | 自訂參數推估 | 電力 | - | - | - | 體育教學中心 | 楊奎碩 | ycs091055@hk.edu.tw | 7009 | 筆記型電腦 | 華碩 | 904HG-GTC-WH01 | 2010 | 1 | 0 | 0 | O102-2 | O | 1920 | 0 | 0 | 自訂參數推估 | 60 | 110 | 0.38182 | 0 | 0.042 | 80.64 | 自訂參數推估 | 電力 | - | - | - | 體育教學中心 | 楊奎碩 | ycs091055@hk.edu.tw | 7009 | 筆記型電腦 | 華碩 | 904HG-GTC-WH01 | 2010 | 1 | 0 | 0 | O102-2 | O | 1920 | 0 | 0 | 自訂參數推估 | 60 | 110 | 0.38182 | 0 | 0.042 | 80.64 | 自訂參數推估 | 電力 | - | - | - | 體育教學中心 | 楊奎碩 | ycs091055@hk.edu.tw | 7009 | 筆記型電腦 | 華碩 | 904HG-GTC-WH01 | 2010 | 1 | 0 | 0 | O102-2 | O | 1920 | 0 | 0 | 自訂參數推估 | 60 | 110 | 0.38182 | 0 | 0.042 | 80.64 | 自訂參數推估 | 電力 | - | - | - | 體育教學中心 | 楊奎碩 | ycs091055@hk.edu.tw | 7009 | 筆記型電腦 | 華碩 | 904HG-GTC-WH01 | 2010 | 1 | 0 | 0 | O102-2 | O | 1920 | 0 | 0 | 自訂參數推估 | 60 | 110 | 0.38182 | 0 | 0.042 | 80.64 | 自訂參數推估 | 電力 | - | - | - | 體育教學中心 | 楊奎碩 | ycs091055@hk.edu.tw | 7009 | 筆記型電腦 | 華碩 | 904HG-GTC-WH01 | 2010 | 1 | 0 | 0 | O102-2 | O | 1920 | 0 | 0 | 自訂參數推估 | 60 | 110 | 0.38182 | 0 | 0.042 | 80.64 | 自訂參數推估 | 電力 | - | - | -
圖資處-系統組 |  |  |  | 高速乙太交換器 | Cisco | Cisco 2960G | 2010 | 1 | 0 | 0 | G40601 | 主機房 | G | 8760 | 0 | 5 | 自訂參數推估 | 60 | 110 | 3 | 0 | 0.33 | 2890.8 | 自訂參數推估 | 電力 | [7 empty] | O | 1920 | 0 | 0 | 自訂參數推估 | 60 | 110 | 0.31818 | 0 | 0.035 | 67.2 | 自訂參數推估 | 電力 | - | - | - | 體育教學中心 | 楊奎碩 | ycs091055@hk.edu.tw | 7009 | 15頻等化器 | - | STK VQ15N | 2007 | 1 | 0 | 0 | O202 | O | 1920 | 0 | 0 | 自訂參數推估 | 60 | 110 | 0.31818 | 0 | 0.035 | 67.2 | 自訂參數推估 | 電力 | - | - | - | 體育教學中心 | 楊奎碩 | ycs091055@hk.edu.tw | 7009 | 15頻等化器 | - | STK VQ15N | 2007 | 1 | 0 | 0 | O202 | O | 1920 | 0 | 0 | 自訂參數推估 | 60 | 110 | 0.31818 | 0 | 0.035 | 67.2 | 自訂參數推估 | 電力 | - | - | - | 體育教學中心 | 楊奎碩 | ycs091055@hk.edu.tw | 7009 | 15頻等化器 | - | STK VQ15N | 2007 | 1 | 0 | 0 | O202 | O | 1920 | 0 | 0 | 自訂參數推估 | 60 | 110 | 0.31818 | 0 | 0.035 | 67.2 | 自訂參數推估 | 電力 | - | - | - | 體育教學中心 | 楊奎碩 | ycs091055@hk.edu.tw | 7009 | 15頻等化器 | - | STK VQ15N | 2007 | 1 | 0 | 0 | O202 | O | 1920 | 0 | 0 | 自訂參數推估 | 60 | 110 | 0.31818 | 0 | 0.035 | 67.2 | 自訂參數推估 | 電力 | - | - | - | 體育教學中心 | 楊奎碩 | ycs091055@hk.edu.tw | 7009 | 15頻等化器 | - | STK VQ15N | 2007 | 1 | 0 | 0 | O202 | O | 1920 | 0 | 0 | 自訂參數推估 | 60 | 110 | 0.31818 | 0 | 0.035 | 67.2 | 自訂參數推估 | 電力 | - | - | - | 體育教學中心 | 楊奎碩 | ycs091055@hk.edu.tw | 7009 | 15頻等化器 | - | STK VQ15N | 2007 | 1 | 0 | 0 | O202 | O | 1920 | 0 | 0 | 自訂參數推估 | 60 | 110 | 0.31818 | 0 | 0.035 | 67.2 | 自訂參數推估 | 電力 | - | - | -
圖資處-系統組 |  |  |  | 高速路由交換器 | Cisco | Cisco 3750 | 2005 | 1 | 0 | 0 | G40601 | 主機房 | G | 8760 | 0 | 5 | 自訂參數推估 | 60 | 110 | 3 | 0 | 0.33 | 2890.8 | 自訂參數推估 | 電力 | [7 empty] | O | 173 | 0 | 0 | 自訂參數推估 | 60 | 110 | 3 | 0 | 0.33 | 57.09 | 自訂參數推估 | 電力 | - | - | - | 體育教學中心 | 楊奎碩 | ycs091055@hk.edu.tw | 7009 | 24"工業立扇 | - | ST-24-D | 2011 | 1 | 0 | 0 | O101健身房 | O | 173 | 0 | 0 | 自訂參數推估 | 60 | 110 | 3 | 0 | 0.33 | 57.09 | 自訂參數推估 | 電力 | - | - | - | 體育教學中心 | 楊奎碩 | ycs091055@hk.edu.tw | 7009 | 24"工業立扇 | - | ST-24-D | 2011 | 1 | 0 | 0 | O101健身房 | O | 173 | 0 | 0 | 自訂參數推估 | 60 | 110 | 3 | 0 | 0.33 | 57.09 | 自訂參數推估 | 電力 | - | - | - | 體育教學中心 | 楊奎碩 | ycs091055@hk.edu.tw | 7009 | 24"工業立扇 | - | ST-24-D | 2011 | 1 | 0 | 0 | O101健身房 | O | 173 | 0 | 0 | 自訂參數推估 | 60 | 110 | 3 | 0 | 0.33 | 57.09 | 自訂參數推估 | 電力 | - | - | - | 體育教學中心 | 楊奎碩 | ycs091055@hk.edu.tw | 7009 | 24"工業立扇 | - | ST-24-D | 2011 | 1 | 0 | 0 | O101健身房 | O | 173 | 0 | 0 | 自訂參數推估 | 60 | 110 | 3 | 0 | 0.33 | 57.09 | 自訂參數推估 | 電力 | - | - | - | 體育教學中心 | 楊奎碩 | ycs091055@hk.edu.tw | 7009 | 24"工業立扇 | - | ST-24-D | 2011 | 1 | 0 | 0 | O101健身房 | O | 173 | 0 | 0 | 自訂參數推估 | 60 | 110 | 3 | 0 | 0.33 | 57.09 | 自訂參數推估 | 電力 | - | - | - | 體育教學中心 | 楊奎碩 | ycs091055@hk.edu.tw | 7009 | 24"工業立扇 | - | ST-24-D | 2011 | 1 | 0 | 0 | O101健身房 | O | 173 | 0 | 0 | 自訂參數推估 | 60 | 110 | 3 | 0 | 0.33 | 57.09 | 自訂參數推估 | 電力 | - | - | -
圖資處-系統組 |  |  |  | 高速路由交換器 | Cisco | Cisco 3750 | 2007 | 1 | 0 | 0 | G40601 | 主機房 | G | 8760 | 0 | 5 | 自訂參數推估 | 60 | 110 | 3 | 0 | 0.33 | 2890.8 | 自訂參數推估 | 電力 | [7 empty] | O | 173 | 0 | 0 | 自訂參數推估 | 60 | 110 | 3 | 0 | 0.33 | 57.09 | 自訂參數推估 | 電力 | - | - | - | 體育教學中心 | 楊奎碩 | ycs091055@hk.edu.tw | 7009 | 24"工業立扇 | - | ST-24-D | 2011 | 1 | 0 | 0 | O101健身房 | O | 173 | 0 | 0 | 自訂參數推估 | 60 | 110 | 3 | 0 | 0.33 | 57.09 | 自訂參數推估 | 電力 | - | - | - | 體育教學中心 | 楊奎碩 | ycs091055@hk.edu.tw | 7009 | 24"工業立扇 | - | ST-24-D | 2011 | 1 | 0 | 0 | O101健身房 | O | 173 | 0 | 0 | 自訂參數推估 | 60 | 110 | 3 | 0 | 0.33 | 57.09 | 自訂參數推估 | 電力 | - | - | - | 體育教學中心 | 楊奎碩 | ycs091055@hk.edu.tw | 7009 | 24"工業立扇 | - | ST-24-D | 2011 | 1 | 0 | 0 | O101健身房 | O | 173 | 0 | 0 | 自訂參數推估 | 60 | 110 | 3 | 0 | 0.33 | 57.09 | 自訂參數推估 | 電力 | - | - | - | 體育教學中心 | 楊奎碩 | ycs091055@hk.edu.tw | 7009 | 24"工業立扇 | - | ST-24-D | 2011 | 1 | 0 | 0 | O101健身房 | O | 173 | 0 | 0 | 自訂參數推估 | 60 | 110 | 3 | 0 | 0.33 | 57.09 | 自訂參數推估 | 電力 | - | - | - | 體育教學中心 | 楊奎碩 | ycs091055@hk.edu.tw | 7009 | 24"工業立扇 | - | ST-24-D | 2011 | 1 | 0 | 0 | O101健身房 | O | 173 | 0 | 0 | 自訂參數推估 | 60 | 110 | 3 | 0 | 0.33 | 57.09 | 自訂參數推估 | 電力 | - | - | - | 體育教學中心 | 楊奎碩 | ycs091055@hk.edu.tw | 7009 | 24"工業立扇 | - | ST-24-D | 2011 | 1 | 0 | 0 | O101健身房 | O | 173 | 0 | 0 | 自訂參數推估 | 60 | 110 | 3 | 0 | 0.33 | 57.09 | 自訂參數推估 | 電力 | - | - | -
圖資處-系統組 |  |  |  | 網路流量管理系統 | GSI | SGE-6023A | 2023 | 1 | 0 | 0 | G40601 | 主機房 | G | 8760 | 0 | 5 | 自訂參數推估 | 60 | 110 | 3 | 0 | 0.33 | 2890.8 | 自訂參數推估 | 電力 | [7 empty] | O | 720 | 0 | 0 | 自訂參數推估 | 60 | 110 | 0.68182 | 0 | 0.075 | 54 | 自訂參數推估 | 電力 | - | - | - | 體育教學中心 | 楊奎碩 | ycs091055@hk.edu.tw | 7009 | 無線麥克風 | - | MIPRO ACT-32 | 2007 | 1 | 0 | 0 | O202 | O | 720 | 0 | 0 | 自訂參數推估 | 60 | 110 | 0.68182 | 0 | 0.075 | 54 | 自訂參數推估 | 電力 | - | - | - | 體育教學中心 | 楊奎碩 | ycs091055@hk.edu.tw | 7009 | 無線麥克風 | - | MIPRO ACT-32 | 2007 | 1 | 0 | 0 | O202 | O | 720 | 0 | 0 | 自訂參數推估 | 60 | 110 | 0.68182 | 0 | 0.075 | 54 | 自訂參數推估 | 電力 | - | - | - | 體育教學中心 | 楊奎碩 | ycs091055@hk.edu.tw | 7009 | 無線麥克風 | - | MIPRO ACT-32 | 2007 | 1 | 0 | 0 | O202 | O | 720 | 0 | 0 | 自訂參數推估 | 60 | 110 | 0.68182 | 0 | 0.075 | 54 | 自訂參數推估 | 電力 | - | - | - | 體育教學中心 | 楊奎碩 | ycs091055@hk.edu.tw | 7009 | 無線麥克風 | - | MIPRO ACT-32 | 2007 | 1 | 0 | 0 | O202 | O | 720 | 0 | 0 | 自訂參數推估 | 60 | 110 | 0.68182 | 0 | 0.075 | 54 | 自訂參數推估 | 電力 | - | - | - | 體育教學中心 | 楊奎碩 | ycs091055@hk.edu.tw | 7009 | 無線麥克風 | - | MIPRO ACT-32 | 2007 | 1 | 0 | 0 | O202 | O | 720 | 0 | 0 | 自訂參數推估 | 60 | 110 | 0.68182 | 0 | 0.075 | 54 | 自訂參數推估 | 電力 | - | - | - | 體育教學中心 | 楊奎碩 | ycs091055@hk.edu.tw | 7009 | 無線麥克風 | - | MIPRO ACT-32 | 2007 | 1 | 0 | 0 | O202 | O | 720 | 0 | 0 | 自訂參數推估 | 60 | 110 | 0.68182 | 0 | 0.075 | 54 | 自訂參數推估 | 電力 | - | - | -
圖資處-系統組 |  |  |  | 高速乙太交換器 | Cisco | Cisco 2950 | 2003 | 1 | 0 | 0 | I103 | 主機房 | I | 8760 | 0 | 5 | 自訂參數推估 | 60 | 110 | 3 | 0 | 0.33 | 2890.8 | 自訂參數推估 | 電力 | [7 empty] | O | 720 | 0 | 0 | 自訂參數推估 | 60 | 110 | 0.68182 | 0 | 0.075 | 54 | 自訂參數推估 | 電力 | - | - | - | 體育教學中心 | 楊奎碩 | ycs091055@hk.edu.tw | 7009 | 無線麥克風 | - | MIPRO ACT-32 | 2007 | 1 | 0 | 0 | O202 | O | 720 | 0 | 0 | 自訂參數推估 | 60 | 110 | 0.68182 | 0 | 0.075 | 54 | 自訂參數推估 | 電力 | - | - | - | 體育教學中心 | 楊奎碩 | ycs091055@hk.edu.tw | 7009 | 無線麥克風 | - | MIPRO ACT-32 | 2007 | 1 | 0 | 0 | O202 | O | 720 | 0 | 0 | 自訂參數推估 | 60 | 110 | 0.68182 | 0 | 0.075 | 54 | 自訂參數推估 | 電力 | - | - | - | 體育教學中心 | 楊奎碩 | ycs091055@hk.edu.tw | 7009 | 無線麥克風 | - | MIPRO ACT-32 | 2007 | 1 | 0 | 0 | O202 | O | 720 | 0 | 0 | 自訂參數推估 | 60 | 110 | 0.68182 | 0 | 0.075 | 54 | 自訂參數推估 | 電力 | - | - | - | 體育教學中心 | 楊奎碩 | ycs091055@hk.edu.tw | 7009 | 無線麥克風 | - | MIPRO ACT-32 | 2007 | 1 | 0 | 0 | O202 | O | 720 | 0 | 0 | 自訂參數推估 | 60 | 110 | 0.68182 | 0 | 0.075 | 54 | 自訂參數推估 | 電力 | - | - | - | 體育教學中心 | 楊奎碩 | ycs091055@hk.edu.tw | 7009 | 無線麥克風 | - | MIPRO ACT-32 | 2007 | 1 | 0 | 0 | O202 | O | 720 | 0 | 0 | 自訂參數推估 | 60 | 110 | 0.68182 | 0 | 0.075 | 54 | 自訂參數推估 | 電力 | - | - | - | 體育教學中心 | 楊奎碩 | ycs091055@hk.edu.tw | 7009 | 無線麥克風 | - | MIPRO ACT-32 | 2007 | 1 | 0 | 0 | O202 | O | 720 | 0 | 0 | 自訂參數推估 | 60 | 110 | 0.68182 | 0 | 0.075 | 54 | 自訂參數推估 | 電力 | - | - | -
圖資處-系統組 |  |  |  | 高速路由交換器 | Cisco | Cisco 3750 | 2005 | 1 | 0 | 0 | I103 | 主機房 | I | 8760 | 0 | 5 | 自訂參數推估 | 60 | 110 | 3 | 0 | 0.33 | 2890.8 | 自訂參數推估 | 電力 | [7 empty] | O | 0.7 | 8759.3 | 5 | 自訂參數推估 | 60 | 110 | 1.0909 | 0 | 0.12 | 52.6398 | 自訂參數推估 | 電力 | - | - | - | 體育教學中心 | 楊奎碩 | ycs091055@hk.edu.tw | 7009 | 傳真機 | Panasonic | KX-FT938TW | 2007 | 1 | 0 | 0 | O1F辦公室 | O | 0.7 | 8759.3 | 5 | 自訂參數推估 | 60 | 110 | 1.0909 | 0 | 0.12 | 52.6398 | 自訂參數推估 | 電力 | - | - | - | 體育教學中心 | 楊奎碩 | ycs091055@hk.edu.tw | 7009 | 傳真機 | Panasonic | KX-FT938TW | 2007 | 1 | 0 | 0 | O1F辦公室 | O | 0.7 | 8759.3 | 5 | 自訂參數推估 | 60 | 110 | 1.0909 | 0 | 0.12 | 52.6398 | 自訂參數推估 | 電力 | - | - | - | 體育教學中心 | 楊奎碩 | ycs091055@hk.edu.tw | 7009 | 傳真機 | Panasonic | KX-FT938TW | 2007 | 1 | 0 | 0 | O1F辦公室 | O | 0.7 | 8759.3 | 5 | 自訂參數推估 | 60 | 110 | 1.0909 | 0 | 0.12 | 52.6398 | 自訂參數推估 | 電力 | - | - | - | 體育教學中心 | 楊奎碩 | ycs091055@hk.edu.tw | 7009 | 傳真機 | Panasonic | KX-FT938TW | 2007 | 1 | 0 | 0 | O1F辦公室 | O | 0.7 | 8759.3 | 5 | 自訂參數推估 | 60 | 110 | 1.0909 | 0 | 0.12 | 52.6398 | 自訂參數推估 | 電力 | - | - | - | 體育教學中心 | 楊奎碩 | ycs091055@hk.edu.tw | 7009 | 傳真機 | Panasonic | KX-FT938TW | 2007 | 1 | 0 | 0 | O1F辦公室 | O | 0.7 | 8759.3 | 5 | 自訂參數推估 | 60 | 110 | 1.0909 | 0 | 0.12 | 52.6398 | 自訂參數推估 | 電力 | - | - | - | 體育教學中心 | 楊奎碩 | ycs091055@hk.edu.tw | 7009 | 傳真機 | Panasonic | KX-FT938TW | 2007 | 1 | 0 | 0 | O1F辦公室 | O | 0.7 | 8759.3 | 5 | 自訂參數推估 | 60 | 110 | 1.0909 | 0 | 0.12 | 52.6398 | 自訂參數推估 | 電力 | - | - | -
圖資處-系統組 |  |  |  | 高速乙太交換器 | Cisco | Cisco 2960S | 2008 | 1 | 0 | 0 | J407 | 主機房 | J | 8760 | 0 | 5 | 自訂參數推估 | 60 | 110 | 3 | 0 | 0.33 | 2890.8 | 自訂參數推估 | 電力 | [7 empty] | O | 0.7 | 8759.3 | 5 | 自訂參數推估 | 60 | 110 | 1.0909 | 0 | 0.12 | 52.6398 | 自訂參數推估 | 電力 | - | - | - | 體育教學中心 | 楊奎碩 | ycs091055@hk.edu.tw | 7009 | 傳真機 | Panasonic | KX-FT938TW | 2007 | 1 | 0 | 0 | O1F辦公室 | O | 0.7 | 8759.3 | 5 | 自訂參數推估 | 60 | 110 | 1.0909 | 0 | 0.12 | 52.6398 | 自訂參數推估 | 電力 | - | - | - | 體育教學中心 | 楊奎碩 | ycs091055@hk.edu.tw | 7009 | 傳真機 | Panasonic | KX-FT938TW | 2007 | 1 | 0 | 0 | O1F辦公室 | O | 0.7 | 8759.3 | 5 | 自訂參數推估 | 60 | 110 | 1.0909 | 0 | 0.12 | 52.6398 | 自訂參數推估 | 電力 | - | - | - | 體育教學中心 | 楊奎碩 | ycs091055@hk.edu.tw | 7009 | 傳真機 | Panasonic | KX-FT938TW | 2007 | 1 | 0 | 0 | O1F辦公室 | O | 0.7 | 8759.3 | 5 | 自訂參數推估 | 60 | 110 | 1.0909 | 0 | 0.12 | 52.6398 | 自訂參數推估 | 電力 | - | - | - | 體育教學中心 | 楊奎碩 | ycs091055@hk.edu.tw | 7009 | 傳真機 | Panasonic | KX-FT938TW | 2007 | 1 | 0 | 0 | O1F辦公室 | O | 0.7 | 8759.3 | 5 | 自訂參數推估 | 60 | 110 | 1.0909 | 0 | 0.12 | 52.6398 | 自訂參數推估 | 電力 | - | - | - | 體育教學中心 | 楊奎碩 | ycs091055@hk.edu.tw | 7009 | 傳真機 | Panasonic | KX-FT938TW | 2007 | 1 | 0 | 0 | O1F辦公室 | O | 0.7 | 8759.3 | 5 | 自訂參數推估 | 60 | 110 | 1.0909 | 0 | 0.12 | 52.6398 | 自訂參數推估 | 電力 | - | - | - | 體育教學中心 | 楊奎碩 | ycs091055@hk.edu.tw | 7009 | 傳真機 | Panasonic | KX-FT938TW | 2007 | 1 | 0 | 0 | O1F辦公室 | O | 0.7 | 8759.3 | 5 | 自訂參數推估 | 60 | 110 | 1.0909 | 0 | 0.12 | 52.6398 | 自訂參數推估 | 電力 | - | - | -
圖資處-系統組 |  |  |  | 高速路由交換器 | Cisco | Cisco 3560X | 2012 | 1 | 0 | 0 | J407 | 主機房 | J | 8760 | 0 | 5 | 自訂參數推估 | 60 | 110 | 3 | 0 | 0.33 | 2890.8 | 自訂參數推估 | 電力 | [7 empty] | O | 1200 | 0 | 0 | 自訂參數推估 | 60 | 110 | 0.38182 | 0 | 0.042 | 50.4 | 自訂參數推估 | 電力 | - | - | - | 體育教學中心 | 楊奎碩 | ycs091055@hk.edu.tw | 7009 | 筆記型電腦 | - | acer | 2017 | 1 | 0 | 0 | O101辦公室抽屜 | O | 1200 | 0 | 0 | 自訂參數推估 | 60 | 110 | 0.38182 | 0 | 0.042 | 50.4 | 自訂參數推估 | 電力 | - | - | - | 體育教學中心 | 楊奎碩 | ycs091055@hk.edu.tw | 7009 | 筆記型電腦 | - | acer | 2017 | 1 | 0 | 0 | O101辦公室抽屜 | O | 1200 | 0 | 0 | 自訂參數推估 | 60 | 110 | 0.38182 | 0 | 0.042 | 50.4 | 自訂參數推估 | 電力 | - | - | - | 體育教學中心 | 楊奎碩 | ycs091055@hk.edu.tw | 7009 | 筆記型電腦 | - | acer | 2017 | 1 | 0 | 0 | O101辦公室抽屜 | O | 1200 | 0 | 0 | 自訂參數推估 | 60 | 110 | 0.38182 | 0 | 0.042 | 50.4 | 自訂參數推估 | 電力 | - | - | - | 體育教學中心 | 楊奎碩 | ycs091055@hk.edu.tw | 7009 | 筆記型電腦 | - | acer | 2017 | 1 | 0 | 0 | O101辦公室抽屜 | O | 1200 | 0 | 0 | 自訂參數推估 | 60 | 110 | 0.38182 | 0 | 0.042 | 50.4 | 自訂參數推估 | 電力 | - | - | - | 體育教學中心 | 楊奎碩 | ycs091055@hk.edu.tw | 7009 | 筆記型電腦 | - | acer | 2017 | 1 | 0 | 0 | O101辦公室抽屜 | O | 1200 | 0 | 0 | 自訂參數推估 | 60 | 110 | 0.38182 | 0 | 0.042 | 50.4 | 自訂參數推估 | 電力 | - | - | - | 體育教學中心 | 楊奎碩 | ycs091055@hk.edu.tw | 7009 | 筆記型電腦 | - | acer | 2017 | 1 | 0 | 0 | O101辦公室抽屜 | O | 1200 | 0 | 0 | 自訂參數推估 | 60 | 110 | 0.38182 | 0 | 0.042 | 50.4 | 自訂參數推估 | 電力 | - | - | -
圖資處-系統組 |  |  |  | 高速路由交換器 | Cisco | Cisco 3750 | 2005 | 1 | 0 | 0 | J506 | 主機房 | J | 8760 | 0 | 5 | 自訂參數推估 | 60 | 110 | 3 | 0 | 0.33 | 2890.8 | 自訂參數推估 | 電力 | [7 empty] | O | 1200 | 0 | 0 | 自訂參數推估 | 60 | 110 | 0.38182 | 0 | 0.042 | 50.4 | 自訂參數推估 | 電力 | - | - | - | 體育教學中心 | 楊奎碩 | ycs091055@hk.edu.tw | 7009 | 筆記型電腦 | - | TM4720 | 2008 | 1 | 0 | 0 | O101辦公室抽屜 | O | 1200 | 0 | 0 | 自訂參數推估 | 60 | 110 | 0.38182 | 0 | 0.042 | 50.4 | 自訂參數推估 | 電力 | - | - | - | 體育教學中心 | 楊奎碩 | ycs091055@hk.edu.tw | 7009 | 筆記型電腦 | - | TM4720 | 2008 | 1 | 0 | 0 | O101辦公室抽屜 | O | 1200 | 0 | 0 | 自訂參數推估 | 60 | 110 | 0.38182 | 0 | 0.042 | 50.4 | 自訂參數推估 | 電力 | - | - | - | 體育教學中心 | 楊奎碩 | ycs091055@hk.edu.tw | 7009 | 筆記型電腦 | - | TM4720 | 2008 | 1 | 0 | 0 | O101辦公室抽屜 | O | 1200 | 0 | 0 | 自訂參數推估 | 60 | 110 | 0.38182 | 0 | 0.042 | 50.4 | 自訂參數推估 | 電力 | - | - | - | 體育教學中心 | 楊奎碩 | ycs091055@hk.edu.tw | 7009 | 筆記型電腦 | - | TM4720 | 2008 | 1 | 0 | 0 | O101辦公室抽屜 | O | 1200 | 0 | 0 | 自訂參數推估 | 60 | 110 | 0.38182 | 0 | 0.042 | 50.4 | 自訂參數推估 | 電力 | - | - | - | 體育教學中心 | 楊奎碩 | ycs091055@hk.edu.tw | 7009 | 筆記型電腦 | - | TM4720 | 2008 | 1 | 0 | 0 | O101辦公室抽屜 | O | 1200 | 0 | 0 | 自訂參數推估 | 60 | 110 | 0.38182 | 0 | 0.042 | 50.4 | 自訂參數推估 | 電力 | - | - | - | 體育教學中心 | 楊奎碩 | ycs091055@hk.edu.tw | 7009 | 筆記型電腦 | - | TM4720 | 2008 | 1 | 0 | 0 | O101辦公室抽屜 | O | 1200 | 0 | 0 | 自訂參數推估 | 60 | 110 | 0.38182 | 0 | 0.042 | 50.4 | 自訂參數推估 | 電力 | - | - | -
圖資處-系統組 |  |  |  | 高速路由交換器 | Cisco | Cisco 3750 | 2008 | 1 | 0 | 0 | K1F | 主機房 | K | 8760 | 0 | 5 | 自訂參數推估 | 60 | 110 | 3 | 0 | 0.33 | 2890.8 | 自訂參數推估 | 電力 | [7 empty] | O | 1200 | 0 | 0 | 自訂參數推估 | 60 | 110 | 0.38182 | 0 | 0.042 | 50.4 | 自訂參數推估 | 電力 | - | - | - | 體育教學中心 | 楊奎碩 | ycs091055@hk.edu.tw | 7009 | 筆記型電腦 | - | TM4720 | 2008 | 1 | 0 | 0 | O101辦公室抽屜 | O | 1200 | 0 | 0 | 自訂參數推估 | 60 | 110 | 0.38182 | 0 | 0.042 | 50.4 | 自訂參數推估 | 電力 | - | - | - | 體育教學中心 | 楊奎碩 | ycs091055@hk.edu.tw | 7009 | 筆記型電腦 | - | TM4720 | 2008 | 1 | 0 | 0 | O101辦公室抽屜 | O | 1200 | 0 | 0 | 自訂參數推估 | 60 | 110 | 0.38182 | 0 | 0.042 | 50.4 | 自訂參數推估 | 電力 | - | - | - | 體育教學中心 | 楊奎碩 | ycs091055@hk.edu.tw | 7009 | 筆記型電腦 | - | TM4720 | 2008 | 1 | 0 | 0 | O101辦公室抽屜 | O | 1200 | 0 | 0 | 自訂參數推估 | 60 | 110 | 0.38182 | 0 | 0.042 | 50.4 | 自訂參數推估 | 電力 | - | - | - | 體育教學中心 | 楊奎碩 | ycs091055@hk.edu.tw | 7009 | 筆記型電腦 | - | TM4720 | 2008 | 1 | 0 | 0 | O101辦公室抽屜 | O | 1200 | 0 | 0 | 自訂參數推估 | 60 | 110 | 0.38182 | 0 | 0.042 | 50.4 | 自訂參數推估 | 電力 | - | - | - | 體育教學中心 | 楊奎碩 | ycs091055@hk.edu.tw | 7009 | 筆記型電腦 | - | TM4720 | 2008 | 1 | 0 | 0 | O101辦公室抽屜 | O | 1200 | 0 | 0 | 自訂參數推估 | 60 | 110 | 0.38182 | 0 | 0.042 | 50.4 | 自訂參數推估 | 電力 | - | - | - | 體育教學中心 | 楊奎碩 | ycs091055@hk.edu.tw | 7009 | 筆記型電腦 | - | TM4720 | 2008 | 1 | 0 | 0 | O101辦公室抽屜 | O | 1200 | 0 | 0 | 自訂參數推估 | 60 | 110 | 0.38182 | 0 | 0.042 | 50.4 | 自訂參數推估 | 電力 | - | - | -
圖資處-系統組 |  |  |  | 高速乙太交換器 | Cisco | Cisco 2960S | 2011 | 1 | 0 | 0 | L2F | 主機房 | L | 8760 | 0 | 5 | 自訂參數推估 | 60 | 110 | 3 | 0 | 0.33 | 2890.8 | 自訂參數推估 | 電力 | [7 empty] | O | 52 | 0 | 0 | 自訂參數推估 | 60 | 110 | 8.1818 | 0 | 0.9 | 46.8 | 自訂參數推估 | 電力 | - | - | - | 體育教學中心 | 楊奎碩 | ycs091055@hk.edu.tw | 7009 | 吸塵器 | 勳風 | HF-3227 | 2009 | 1 | 0 | 0 | O101健身房 | O | 52 | 0 | 0 | 自訂參數推估 | 60 | 110 | 8.1818 | 0 | 0.9 | 46.8 | 自訂參數推估 | 電力 | - | - | - | 體育教學中心 | 楊奎碩 | ycs091055@hk.edu.tw | 7009 | 吸塵器 | 勳風 | HF-3227 | 2009 | 1 | 0 | 0 | O101健身房 | O | 52 | 0 | 0 | 自訂參數推估 | 60 | 110 | 8.1818 | 0 | 0.9 | 46.8 | 自訂參數推估 | 電力 | - | - | - | 體育教學中心 | 楊奎碩 | ycs091055@hk.edu.tw | 7009 | 吸塵器 | 勳風 | HF-3227 | 2009 | 1 | 0 | 0 | O101健身房 | O | 52 | 0 | 0 | 自訂參數推估 | 60 | 110 | 8.1818 | 0 | 0.9 | 46.8 | 自訂參數推估 | 電力 | - | - | - | 體育教學中心 | 楊奎碩 | ycs091055@hk.edu.tw | 7009 | 吸塵器 | 勳風 | HF-3227 | 2009 | 1 | 0 | 0 | O101健身房 | O | 52 | 0 | 0 | 自訂參數推估 | 60 | 110 | 8.1818 | 0 | 0.9 | 46.8 | 自訂參數推估 | 電力 | - | - | - | 體育教學中心 | 楊奎碩 | ycs091055@hk.edu.tw | 7009 | 吸塵器 | 勳風 | HF-3227 | 2009 | 1 | 0 | 0 | O101健身房 | O | 52 | 0 | 0 | 自訂參數推估 | 60 | 110 | 8.1818 | 0 | 0.9 | 46.8 | 自訂參數推估 | 電力 | - | - | - | 體育教學中心 | 楊奎碩 | ycs091055@hk.edu.tw | 7009 | 吸塵器 | 勳風 | HF-3227 | 2009 | 1 | 0 | 0 | O101健身房 | O | 52 | 0 | 0 | 自訂參數推估 | 60 | 110 | 8.1818 | 0 | 0.9 | 46.8 | 自訂參數推估 | 電力 | - | - | -
圖資處-系統組 |  |  |  | 高速路由交換器 | Cisco | Cisco 3560 | 2005 | 1 | 0 | 0 | L2F | 主機房 | L | 8760 | 0 | 5 | 自訂參數推估 | 60 | 110 | 3 | 0 | 0.33 | 2890.8 | 自訂參數推估 | 電力 | [7 empty] | O | 52 | 0 | 0 | 自訂參數推估 | 60 | 110 | 8.1818 | 0 | 0.9 | 46.8 | 自訂參數推估 | 電力 | - | - | - | 體育教學中心 | 楊奎碩 | ycs091055@hk.edu.tw | 7009 | 吸塵器 | 勳風 | HF-3227 | 2009 | 1 | 0 | 0 | O101健身房 | O | 52 | 0 | 0 | 自訂參數推估 | 60 | 110 | 8.1818 | 0 | 0.9 | 46.8 | 自訂參數推估 | 電力 | - | - | - | 體育教學中心 | 楊奎碩 | ycs091055@hk.edu.tw | 7009 | 吸塵器 | 勳風 | HF-3227 | 2009 | 1 | 0 | 0 | O101健身房 | O | 52 | 0 | 0 | 自訂參數推估 | 60 | 110 | 8.1818 | 0 | 0.9 | 46.8 | 自訂參數推估 | 電力 | - | - | - | 體育教學中心 | 楊奎碩 | ycs091055@hk.edu.tw | 7009 | 吸塵器 | 勳風 | HF-3227 | 2009 | 1 | 0 | 0 | O101健身房 | O | 52 | 0 | 0 | 自訂參數推估 | 60 | 110 | 8.1818 | 0 | 0.9 | 46.8 | 自訂參數推估 | 電力 | - | - | - | 體育教學中心 | 楊奎碩 | ycs091055@hk.edu.tw | 7009 | 吸塵器 | 勳風 | HF-3227 | 2009 | 1 | 0 | 0 | O101健身房 | O | 52 | 0 | 0 | 自訂參數推估 | 60 | 110 | 8.1818 | 0 | 0.9 | 46.8 | 自訂參數推估 | 電力 | - | - | - | 體育教學中心 | 楊奎碩 | ycs091055@hk.edu.tw | 7009 | 吸塵器 | 勳風 | HF-3227 | 2009 | 1 | 0 | 0 | O101健身房 | O | 52 | 0 | 0 | 自訂參數推估 | 60 | 110 | 8.1818 | 0 | 0.9 | 46.8 | 自訂參數推估 | 電力 | - | - | - | 體育教學中心 | 楊奎碩 | ycs091055@hk.edu.tw | 7009 | 吸塵器 | 勳風 | HF-3227 | 2009 | 1 | 0 | 0 | O101健身房 | O | 52 | 0 | 0 | 自訂參數推估 | 60 | 110 | 8.1818 | 0 | 0.9 | 46.8 | 自訂參數推估 | 電力 | - | - | -
圖資處-系統組 |  |  |  | 高速路由交換器 | Cisco | Cisco 3560X | 2012 | 1 | 0 | 0 | L2F機房 | 主機房 | L | 8760 | 0 | 5 | 自訂參數推估 | 60 | 110 | 3 | 0 | 0.33 | 2890.8 | 自訂參數推估 | 電力 | [7 empty] | O | 1192 | 0 | 0 | 自訂參數推估 | 60 | 110 | 0.31818 | 0 | 0.035 | 41.72 | 自訂參數推估 | 電力 | - | - | - | 體育教學中心 | 楊奎碩 | ycs091055@hk.edu.tw | 7009 | 15頻等化器 | - | STK VQ15N | 2007 | 1 | 0 | 0 | O202 | O | 1192 | 0 | 0 | 自訂參數推估 | 60 | 110 | 0.31818 | 0 | 0.035 | 41.72 | 自訂參數推估 | 電力 | - | - | - | 體育教學中心 | 楊奎碩 | ycs091055@hk.edu.tw | 7009 | 15頻等化器 | - | STK VQ15N | 2007 | 1 | 0 | 0 | O202 | O | 1192 | 0 | 0 | 自訂參數推估 | 60 | 110 | 0.31818 | 0 | 0.035 | 41.72 | 自訂參數推估 | 電力 | - | - | - | 體育教學中心 | 楊奎碩 | ycs091055@hk.edu.tw | 7009 | 15頻等化器 | - | STK VQ15N | 2007 | 1 | 0 | 0 | O202 | O | 1192 | 0 | 0 | 自訂參數推估 | 60 | 110 | 0.31818 | 0 | 0.035 | 41.72 | 自訂參數推估 | 電力 | - | - | - | 體育教學中心 | 楊奎碩 | ycs091055@hk.edu.tw | 7009 | 15頻等化器 | - | STK VQ15N | 2007 | 1 | 0 | 0 | O202 | O | 1192 | 0 | 0 | 自訂參數推估 | 60 | 110 | 0.31818 | 0 | 0.035 | 41.72 | 自訂參數推估 | 電力 | - | - | - | 體育教學中心 | 楊奎碩 | ycs091055@hk.edu.tw | 7009 | 15頻等化器 | - | STK VQ15N | 2007 | 1 | 0 | 0 | O202 | O | 1192 | 0 | 0 | 自訂參數推估 | 60 | 110 | 0.31818 | 0 | 0.035 | 41.72 | 自訂參數推估 | 電力 | - | - | - | 體育教學中心 | 楊奎碩 | ycs091055@hk.edu.tw | 7009 | 15頻等化器 | - | STK VQ15N | 2007 | 1 | 0 | 0 | O202 | O | 1192 | 0 | 0 | 自訂參數推估 | 60 | 110 | 0.31818 | 0 | 0.035 | 41.72 | 自訂參數推估 | 電力 | - | - | -
圖資處-系統組 |  |  |  | 高速乙太交換器 | D_link | D-Link 1024 | 2001 | 1 | 0 | 0 | L5F | 主機房 | L | 8760 | 0 | 5 | 自訂參數推估 | 60 | 110 | 3 | 0 | 0.33 | 2890.8 | 自訂參數推估 | 電力 | [7 empty] | O | 720 | 0 | 0 | 自訂參數推估 | 60 | 110 | 0.51818 | 0 | 0.057 | 41.04 | 自訂參數推估 | 電力 | - | - | - | 體育教學中心 | 楊奎碩 | ycs091055@hk.edu.tw | 7009 | 攝影機 | Panasonic | SDR-H280GT | 2008 | 1 | 0 | 0 | O101辦公室抽屜 | O | 720 | 0 | 0 | 自訂參數推估 | 60 | 110 | 0.51818 | 0 | 0.057 | 41.04 | 自訂參數推估 | 電力 | - | - | - | 體育教學中心 | 楊奎碩 | ycs091055@hk.edu.tw | 7009 | 攝影機 | Panasonic | SDR-H280GT | 2008 | 1 | 0 | 0 | O101辦公室抽屜 | O | 720 | 0 | 0 | 自訂參數推估 | 60 | 110 | 0.51818 | 0 | 0.057 | 41.04 | 自訂參數推估 | 電力 | - | - | - | 體育教學中心 | 楊奎碩 | ycs091055@hk.edu.tw | 7009 | 攝影機 | Panasonic | SDR-H280GT | 2008 | 1 | 0 | 0 | O101辦公室抽屜 | O | 720 | 0 | 0 | 自訂參數推估 | 60 | 110 | 0.51818 | 0 | 0.057 | 41.04 | 自訂參數推估 | 電力 | - | - | - | 體育教學中心 | 楊奎碩 | ycs091055@hk.edu.tw | 7009 | 攝影機 | Panasonic | SDR-H280GT | 2008 | 1 | 0 | 0 | O101辦公室抽屜 | O | 720 | 0 | 0 | 自訂參數推估 | 60 | 110 | 0.51818 | 0 | 0.057 | 41.04 | 自訂參數推估 | 電力 | - | - | - | 體育教學中心 | 楊奎碩 | ycs091055@hk.edu.tw | 7009 | 攝影機 | Panasonic | SDR-H280GT | 2008 | 1 | 0 | 0 | O101辦公室抽屜 | O | 720 | 0 | 0 | 自訂參數推估 | 60 | 110 | 0.51818 | 0 | 0.057 | 41.04 | 自訂參數推估 | 電力 | - | - | - | 體育教學中心 | 楊奎碩 | ycs091055@hk.edu.tw | 7009 | 攝影機 | Panasonic | SDR-H280GT | 2008 | 1 | 0 | 0 | O101辦公室抽屜 | O | 720 | 0 | 0 | 自訂參數推估 | 60 | 110 | 0.51818 | 0 | 0.057 | 41.04 | 自訂參數推估 | 電力 | - | - | -
圖資處-系統組 |  |  |  | 高速乙太交換器 | D_link | D-Link 1024 | 2001 | 1 | 0 | 0 | M3F | 主機房 | M | 8760 | 0 | 5 | 自訂參數推估 | 60 | 110 | 3 | 0 | 0.33 | 2890.8 | 自訂參數推估 | 電力 | [7 empty] | O | 720 | 0 | 0 | 自訂參數推估 | 60 | 110 | 0.51818 | 0 | 0.057 | 41.04 | 自訂參數推估 | 電力 | - | - | - | 體育教學中心 | 楊奎碩 | ycs091055@hk.edu.tw | 7009 | 攝影機 | Panasonic | SDR-H280GT | 2008 | 1 | 0 | 0 | O101辦公室抽屜 | O | 720 | 0 | 0 | 自訂參數推估 | 60 | 110 | 0.51818 | 0 | 0.057 | 41.04 | 自訂參數推估 | 電力 | - | - | - | 體育教學中心 | 楊奎碩 | ycs091055@hk.edu.tw | 7009 | 攝影機 | Panasonic | SDR-H280GT | 2008 | 1 | 0 | 0 | O101辦公室抽屜 | O | 720 | 0 | 0 | 自訂參數推估 | 60 | 110 | 0.51818 | 0 | 0.057 | 41.04 | 自訂參數推估 | 電力 | - | - | - | 體育教學中心 | 楊奎碩 | ycs091055@hk.edu.tw | 7009 | 攝影機 | Panasonic | SDR-H280GT | 2008 | 1 | 0 | 0 | O101辦公室抽屜 | O | 720 | 0 | 0 | 自訂參數推估 | 60 | 110 | 0.51818 | 0 | 0.057 | 41.04 | 自訂參數推估 | 電力 | - | - | - | 體育教學中心 | 楊奎碩 | ycs091055@hk.edu.tw | 7009 | 攝影機 | Panasonic | SDR-H280GT | 2008 | 1 | 0 | 0 | O101辦公室抽屜 | O | 720 | 0 | 0 | 自訂參數推估 | 60 | 110 | 0.51818 | 0 | 0.057 | 41.04 | 自訂參數推估 | 電力 | - | - | - | 體育教學中心 | 楊奎碩 | ycs091055@hk.edu.tw | 7009 | 攝影機 | Panasonic | SDR-H280GT | 2008 | 1 | 0 | 0 | O101辦公室抽屜 | O | 720 | 0 | 0 | 自訂參數推估 | 60 | 110 | 0.51818 | 0 | 0.057 | 41.04 | 自訂參數推估 | 電力 | - | - | - | 體育教學中心 | 楊奎碩 | ycs091055@hk.edu.tw | 7009 | 攝影機 | Panasonic | SDR-H280GT | 2008 | 1 | 0 | 0 | O101辦公室抽屜 | O | 720 | 0 | 0 | 自訂參數推估 | 60 | 110 | 0.51818 | 0 | 0.057 | 41.04 | 自訂參數推估 | 電力 | - | - | -
圖資處-系統組 |  |  |  | 高速乙太交換器 | D_link | D-Link 1024 | 2001 | 1 | 0 | 0 | M6F | 主機房 | M | 8760 | 0 | 5 | 自訂參數推估 | 60 | 110 | 3 | 0 | 0.33 | 2890.8 | 自訂參數推估 | 電力 | [7 empty] | O | 720 | 0 | 0 | 自訂參數推估 | 60 | 110 | 0.5 | 0 | 0.055 | 39.6 | 自訂參數推估 | 電力 | - | - | - | 體育教學中心 | 楊奎碩 | ycs091055@hk.edu.tw | 7009 | 冷風扇 | 東亮 | LT-168 | 2010 | 1 | 0 | 0 | O102-3 | O | 720 | 0 | 0 | 自訂參數推估 | 60 | 110 | 0.5 | 0 | 0.055 | 39.6 | 自訂參數推估 | 電力 | - | - | - | 體育教學中心 | 楊奎碩 | ycs091055@hk.edu.tw | 7009 | 冷風扇 | 東亮 | LT-168 | 2010 | 1 | 0 | 0 | O102-3 | O | 720 | 0 | 0 | 自訂參數推估 | 60 | 110 | 0.5 | 0 | 0.055 | 39.6 | 自訂參數推估 | 電力 | - | - | - | 體育教學中心 | 楊奎碩 | ycs091055@hk.edu.tw | 7009 | 冷風扇 | 東亮 | LT-168 | 2010 | 1 | 0 | 0 | O102-3 | O | 720 | 0 | 0 | 自訂參數推估 | 60 | 110 | 0.5 | 0 | 0.055 | 39.6 | 自訂參數推估 | 電力 | - | - | - | 體育教學中心 | 楊奎碩 | ycs091055@hk.edu.tw | 7009 | 冷風扇 | 東亮 | LT-168 | 2010 | 1 | 0 | 0 | O102-3 | O | 720 | 0 | 0 | 自訂參數推估 | 60 | 110 | 0.5 | 0 | 0.055 | 39.6 | 自訂參數推估 | 電力 | - | - | - | 體育教學中心 | 楊奎碩 | ycs091055@hk.edu.tw | 7009 | 冷風扇 | 東亮 | LT-168 | 2010 | 1 | 0 | 0 | O102-3 | O | 720 | 0 | 0 | 自訂參數推估 | 60 | 110 | 0.5 | 0 | 0.055 | 39.6 | 自訂參數推估 | 電力 | - | - | - | 體育教學中心 | 楊奎碩 | ycs091055@hk.edu.tw | 7009 | 冷風扇 | 東亮 | LT-168 | 2010 | 1 | 0 | 0 | O102-3 | O | 720 | 0 | 0 | 自訂參數推估 | 60 | 110 | 0.5 | 0 | 0.055 | 39.6 | 自訂參數推估 | 電力 | - | - | -
圖資處-系統組 |  |  |  | 高速路由交換器 | Cisco | Cisco 3750 | 2005 | 1 | 0 | 0 | N2F機房 | 主機房 | N | 8760 | 0 | 5 | 自訂參數推估 | 60 | 110 | 3 | 0 | 0.33 | 2890.8 | 自訂參數推估 | 電力 | [7 empty] | O | 720 | 0 | 0 | 自訂參數推估 | 60 | 110 | 0.5 | 0 | 0.055 | 39.6 | 自訂參數推估 | 電力 | - | - | - | 體育教學中心 | 楊奎碩 | ycs091055@hk.edu.tw | 7009 | 冷風扇 | 奇美 | DF-16BOST | 2016 | 1 | 0 | 0 | O102-3 | O | 720 | 0 | 0 | 自訂參數推估 | 60 | 110 | 0.5 | 0 | 0.055 | 39.6 | 自訂參數推估 | 電力 | - | - | - | 體育教學中心 | 楊奎碩 | ycs091055@hk.edu.tw | 7009 | 冷風扇 | 奇美 | DF-16BOST | 2016 | 1 | 0 | 0 | O102-3 | O | 720 | 0 | 0 | 自訂參數推估 | 60 | 110 | 0.5 | 0 | 0.055 | 39.6 | 自訂參數推估 | 電力 | - | - | - | 體育教學中心 | 楊奎碩 | ycs091055@hk.edu.tw | 7009 | 冷風扇 | 奇美 | DF-16BOST | 2016 | 1 | 0 | 0 | O102-3 | O | 720 | 0 | 0 | 自訂參數推估 | 60 | 110 | 0.5 | 0 | 0.055 | 39.6 | 自訂參數推估 | 電力 | - | - | - | 體育教學中心 | 楊奎碩 | ycs091055@hk.edu.tw | 7009 | 冷風扇 | 奇美 | DF-16BOST | 2016 | 1 | 0 | 0 | O102-3 | O | 720 | 0 | 0 | 自訂參數推估 | 60 | 110 | 0.5 | 0 | 0.055 | 39.6 | 自訂參數推估 | 電力 | - | - | - | 體育教學中心 | 楊奎碩 | ycs091055@hk.edu.tw | 7009 | 冷風扇 | 奇美 | DF-16BOST | 2016 | 1 | 0 | 0 | O102-3 | O | 720 | 0 | 0 | 自訂參數推估 | 60 | 110 | 0.5 | 0 | 0.055 | 39.6 | 自訂參數推估 | 電力 | - | - | - | 體育教學中心 | 楊奎碩 | ycs091055@hk.edu.tw | 7009 | 冷風扇 | 奇美 | DF-16BOST | 2016 | 1 | 0 | 0 | O102-3 | O | 720 | 0 | 0 | 自訂參數推估 | 60 | 110 | 0.5 | 0 | 0.055 | 39.6 | 自訂參數推估 | 電力 | - | - | -
圖資處-系統組 |  |  |  | 高速乙太交換器 | Cisco | Cisco 2960S | 2007 | 1 | 0 | 0 | O104 | 主機房 | O | 8760 | 0 | 5 | 自訂參數推估 | 60 | 110 | 3 | 0 | 0.33 | 2890.8 | 自訂參數推估 | 電力 | [7 empty] | O | 9 | 0 | 0 | 自訂參數推估 | 60 | 110 | 4.3 | 0 | 0.473 | 21.285 | 自訂參數推估 | 電力 | - | - | - | 體育教學中心 | 楊奎碩 | ycs091055@hk.edu.tw | 7009 | 智能健身運動主機 | 任天堂 | Switch主機藍紅 | 2021 | 5 | 0 | 0 | O206辦公室 | O | 9 | 0 | 0 | 自訂參數推估 | 60 | 110 | 4.3 | 0 | 0.473 | 21.285 | 自訂參數推估 | 電力 | - | - | - | 體育教學中心 | 楊奎碩 | ycs091055@hk.edu.tw | 7009 | 智能健身運動主機 | 任天堂 | Switch主機藍紅 | 2021 | 5 | 0 | 0 | O206辦公室 | O | 9 | 0 | 0 | 自訂參數推估 | 60 | 110 | 4.3 | 0 | 0.473 | 21.285 | 自訂參數推估 | 電力 | - | - | - | 體育教學中心 | 楊奎碩 | ycs091055@hk.edu.tw | 7009 | 智能健身運動主機 | 任天堂 | Switch主機藍紅 | 2021 | 5 | 0 | 0 | O206辦公室 | O | 9 | 0 | 0 | 自訂參數推估 | 60 | 110 | 4.3 | 0 | 0.473 | 21.285 | 自訂參數推估 | 電力 | - | - | - | 體育教學中心 | 楊奎碩 | ycs091055@hk.edu.tw | 7009 | 智能健身運動主機 | 任天堂 | Switch主機藍紅 | 2021 | 5 | 0 | 0 | O206辦公室 | O | 9 | 0 | 0 | 自訂參數推估 | 60 | 110 | 4.3 | 0 | 0.473 | 21.285 | 自訂參數推估 | 電力 | - | - | - | 體育教學中心 | 楊奎碩 | ycs091055@hk.edu.tw | 7009 | 智能健身運動主機 | 任天堂 | Switch主機藍紅 | 2021 | 5 | 0 | 0 | O206辦公室 | O | 9 | 0 | 0 | 自訂參數推估 | 60 | 110 | 4.3 | 0 | 0.473 | 21.285 | 自訂參數推估 | 電力 | - | - | - | 體育教學中心 | 楊奎碩 | ycs091055@hk.edu.tw | 7009 | 智能健身運動主機 | 任天堂 | Switch主機藍紅 | 2021 | 5 | 0 | 0 | O206辦公室 | O | 9 | 0 | 0 | 自訂參數推估 | 60 | 110 | 4.3 | 0 | 0.473 | 21.285 | 自訂參數推估 | 電力 | - | - | -
圖資處-系統組 |  |  |  | 儲存設備 | ec-networker | 301fs | 2006 | 1 | 0 | 0 | G40601 | 主機房 | G | 8760 | 0 | 5 | 自訂參數推估 | 60 | 110 | 3.1818 | 0 | 0.35 | 3066 | 自訂參數推估 | 電力 | [7 empty] | K | 173.3 | 0 | 0 | 自訂參數推估 | 60 | 110 | 0.5 | 0 | 0.055 | 19.063 | 自訂參數推估 | 電力 | - | - | - | 體育教學中心 | 楊奎碩 | ycs091055@hk.edu.tw | 7009 | 工業用立扇 | - | - | - | 2 | 0 | 0 | KB101桌球教室 | K | 173.3 | 0 | 0 | 自訂參數推估 | 60 | 110 | 0.5 | 0 | 0.055 | 19.063 | 自訂參數推估 | 電力 | - | - | - | 體育教學中心 | 楊奎碩 | ycs091055@hk.edu.tw | 7009 | 工業用立扇 | - | - | - | 2 | 0 | 0 | KB101桌球教室 | K | 173.3 | 0 | 0 | 自訂參數推估 | 60 | 110 | 0.5 | 0 | 0.055 | 19.063 | 自訂參數推估 | 電力 | - | - | - | 體育教學中心 | 楊奎碩 | ycs091055@hk.edu.tw | 7009 | 工業用立扇 | - | - | - | 2 | 0 | 0 | KB101桌球教室 | K | 173.3 | 0 | 0 | 自訂參數推估 | 60 | 110 | 0.5 | 0 | 0.055 | 19.063 | 自訂參數推估 | 電力 | - | - | - | 體育教學中心 | 楊奎碩 | ycs091055@hk.edu.tw | 7009 | 工業用立扇 | - | - | - | 2 | 0 | 0 | KB101桌球教室 | K | 173.3 | 0 | 0 | 自訂參數推估 | 60 | 110 | 0.5 | 0 | 0.055 | 19.063 | 自訂參數推估 | 電力 | - | - | - | 體育教學中心 | 楊奎碩 | ycs091055@hk.edu.tw | 7009 | 工業用立扇 | - | - | - | 2 | 0 | 0 | KB101桌球教室 | K | 173.3 | 0 | 0 | 自訂參數推估 | 60 | 110 | 0.5 | 0 | 0.055 | 19.063 | 自訂參數推估 | 電力 | - | - | - | 體育教學中心 | 楊奎碩 | ycs091055@hk.edu.tw | 7009 | 工業用立扇 | - | - | - | 2 | 0 | 0 | KB101桌球教室 | K | 173.3 | 0 | 0 | 自訂參數推估 | 60 | 110 | 0.5 | 0 | 0.055 | 19.063 | 自訂參數推估 | 電力 | - | - | -
圖資處-系統組 |  |  |  | 高速路由交換器 | HP | HP A7510 | 2011 | 1 | 0 | 0 | G40601 | 主機房 | G | 8760 | 0 | 5 | 自訂參數推估 | 60 | 220 | 1.6 | 0 | 0.352 | 3083.52 | 自訂參數推估 | 電力 | [7 empty] | O | 240 | 0 | 0 | 自訂參數推估 | 60 | 110 | 0.68182 | 0 | 0.075 | 18 | 自訂參數推估 | 電力 | - | - | - | 體育教學中心 | 楊奎碩 | ycs091055@hk.edu.tw | 7009 | 無線麥克風 | 不知 | MIPRO ACT-32 | 2007 | 1 | 0 | 0 | O101健身房 | O | 240 | 0 | 0 | 自訂參數推估 | 60 | 110 | 0.68182 | 0 | 0.075 | 18 | 自訂參數推估 | 電力 | - | - | - | 體育教學中心 | 楊奎碩 | ycs091055@hk.edu.tw | 7009 | 無線麥克風 | 不知 | MIPRO ACT-32 | 2007 | 1 | 0 | 0 | O101健身房 | O | 240 | 0 | 0 | 自訂參數推估 | 60 | 110 | 0.68182 | 0 | 0.075 | 18 | 自訂參數推估 | 電力 | - | - | - | 體育教學中心 | 楊奎碩 | ycs091055@hk.edu.tw | 7009 | 無線麥克風 | 不知 | MIPRO ACT-32 | 2007 | 1 | 0 | 0 | O101健身房 | O | 240 | 0 | 0 | 自訂參數推估 | 60 | 110 | 0.68182 | 0 | 0.075 | 18 | 自訂參數推估 | 電力 | - | - | - | 體育教學中心 | 楊奎碩 | ycs091055@hk.edu.tw | 7009 | 無線麥克風 | 不知 | MIPRO ACT-32 | 2007 | 1 | 0 | 0 | O101健身房 | O | 240 | 0 | 0 | 自訂參數推估 | 60 | 110 | 0.68182 | 0 | 0.075 | 18 | 自訂參數推估 | 電力 | - | - | - | 體育教學中心 | 楊奎碩 | ycs091055@hk.edu.tw | 7009 | 無線麥克風 | 不知 | MIPRO ACT-32 | 2007 | 1 | 0 | 0 | O101健身房 | O | 240 | 0 | 0 | 自訂參數推估 | 60 | 110 | 0.68182 | 0 | 0.075 | 18 | 自訂參數推估 | 電力 | - | - | - | 體育教學中心 | 楊奎碩 | ycs091055@hk.edu.tw | 7009 | 無線麥克風 | 不知 | MIPRO ACT-32 | 2007 | 1 | 0 | 0 | O101健身房 | O | 240 | 0 | 0 | 自訂參數推估 | 60 | 110 | 0.68182 | 0 | 0.075 | 18 | 自訂參數推估 | 電力 | - | - | -
圖資處-系統組 |  |  |  | 儲存設備 | QSAN | XS1212D | 2011 | 1 | 0 | 0 | G40601 | 主機房 | G | 8760 | 0 | 5 | 自訂參數推估 | 60 | 110 | 3.7 | 0 | 0.407 | 3565.32 | 自訂參數推估 | 電力 | [7 empty] | O | 240 | 0 | 0 | 自訂參數推估 | 60 | 110 | 0.68182 | 0 | 0.075 | 18 | 自訂參數推估 | 電力 | - | - | - | 體育教學中心 | 楊奎碩 | ycs091055@hk.edu.tw | 7009 | 無線麥克風 | 不知 | MIPRO ACT-32 | 2007 | 1 | 0 | 0 | O301 | O | 240 | 0 | 0 | 自訂參數推估 | 60 | 110 | 0.68182 | 0 | 0.075 | 18 | 自訂參數推估 | 電力 | - | - | - | 體育教學中心 | 楊奎碩 | ycs091055@hk.edu.tw | 7009 | 無線麥克風 | 不知 | MIPRO ACT-32 | 2007 | 1 | 0 | 0 | O301 | O | 240 | 0 | 0 | 自訂參數推估 | 60 | 110 | 0.68182 | 0 | 0.075 | 18 | 自訂參數推估 | 電力 | - | - | - | 體育教學中心 | 楊奎碩 | ycs091055@hk.edu.tw | 7009 | 無線麥克風 | 不知 | MIPRO ACT-32 | 2007 | 1 | 0 | 0 | O301 | O | 240 | 0 | 0 | 自訂參數推估 | 60 | 110 | 0.68182 | 0 | 0.075 | 18 | 自訂參數推估 | 電力 | - | - | - | 體育教學中心 | 楊奎碩 | ycs091055@hk.edu.tw | 7009 | 無線麥克風 | 不知 | MIPRO ACT-32 | 2007 | 1 | 0 | 0 | O301 | O | 240 | 0 | 0 | 自訂參數推估 | 60 | 110 | 0.68182 | 0 | 0.075 | 18 | 自訂參數推估 | 電力 | - | - | - | 體育教學中心 | 楊奎碩 | ycs091055@hk.edu.tw | 7009 | 無線麥克風 | 不知 | MIPRO ACT-32 | 2007 | 1 | 0 | 0 | O301 | O | 240 | 0 | 0 | 自訂參數推估 | 60 | 110 | 0.68182 | 0 | 0.075 | 18 | 自訂參數推估 | 電力 | - | - | - | 體育教學中心 | 楊奎碩 | ycs091055@hk.edu.tw | 7009 | 無線麥克風 | 不知 | MIPRO ACT-32 | 2007 | 1 | 0 | 0 | O301 | O | 240 | 0 | 0 | 自訂參數推估 | 60 | 110 | 0.68182 | 0 | 0.075 | 18 | 自訂參數推估 | 電力 | - | - | -
圖資處-系統組 |  |  |  | 無線基地台控制器 | Cisco | Cisco 5508 | 2012 | 1 | 0 | 0 | G40601 | 主機房 | G | 8760 | 0 | 5 | 自訂參數推估 | 60 | 110 | 4 | 0 | 0.44 | 3854.4 | 自訂參數推估 | 電力 | [7 empty] | O | 480 | 0 | 0 | 自訂參數推估 | 60 | 110 | 0.31818 | 0 | 0.035 | 16.8 | 自訂參數推估 | 電力 | - | - | - | 體育教學中心 | 楊奎碩 | ycs091055@hk.edu.tw | 7009 | 15段音頻等化器 | 不知 | STK VQ15N | 2007 | 1 | 0 | 0 | O301 | O | 480 | 0 | 0 | 自訂參數推估 | 60 | 110 | 0.31818 | 0 | 0.035 | 16.8 | 自訂參數推估 | 電力 | - | - | - | 體育教學中心 | 楊奎碩 | ycs091055@hk.edu.tw | 7009 | 15段音頻等化器 | 不知 | STK VQ15N | 2007 | 1 | 0 | 0 | O301 | O | 480 | 0 | 0 | 自訂參數推估 | 60 | 110 | 0.31818 | 0 | 0.035 | 16.8 | 自訂參數推估 | 電力 | - | - | - | 體育教學中心 | 楊奎碩 | ycs091055@hk.edu.tw | 7009 | 15段音頻等化器 | 不知 | STK VQ15N | 2007 | 1 | 0 | 0 | O301 | O | 480 | 0 | 0 | 自訂參數推估 | 60 | 110 | 0.31818 | 0 | 0.035 | 16.8 | 自訂參數推估 | 電力 | - | - | - | 體育教學中心 | 楊奎碩 | ycs091055@hk.edu.tw | 7009 | 15段音頻等化器 | 不知 | STK VQ15N | 2007 | 1 | 0 | 0 | O301 | O | 480 | 0 | 0 | 自訂參數推估 | 60 | 110 | 0.31818 | 0 | 0.035 | 16.8 | 自訂參數推估 | 電力 | - | - | - | 體育教學中心 | 楊奎碩 | ycs091055@hk.edu.tw | 7009 | 15段音頻等化器 | 不知 | STK VQ15N | 2007 | 1 | 0 | 0 | O301 | O | 480 | 0 | 0 | 自訂參數推估 | 60 | 110 | 0.31818 | 0 | 0.035 | 16.8 | 自訂參數推估 | 電力 | - | - | - | 體育教學中心 | 楊奎碩 | ycs091055@hk.edu.tw | 7009 | 15段音頻等化器 | 不知 | STK VQ15N | 2007 | 1 | 0 | 0 | O301 | O | 480 | 0 | 0 | 自訂參數推估 | 60 | 110 | 0.31818 | 0 | 0.035 | 16.8 | 自訂參數推估 | 電力 | - | - | -
圖資處-系統組 |  |  |  | 刀鋒機箱 | IBM | BladeCenter H Chassis | 2010 | 2 | 0 | 0 | G40601 | 主機房 | G | 2628 | 6132 | 5 | 自訂參數推估 | 60 | 220 | 13.5455 | 0 | 2.98 | 8745.108 | 自訂參數推估 | 電力 | [7 empty] | O | 480 | 0 | 0 | 自訂參數推估 | 60 | 110 | 0.31818 | 0 | 0.035 | 16.8 | 自訂參數推估 | 電力 | - | - | - | 體育教學中心 | 楊奎碩 | ycs091055@hk.edu.tw | 7009 | 15段音頻等化器 | 不知 | STK VQ15N | 2007 | 1 | 0 | 0 | O301 | O | 480 | 0 | 0 | 自訂參數推估 | 60 | 110 | 0.31818 | 0 | 0.035 | 16.8 | 自訂參數推估 | 電力 | - | - | - | 體育教學中心 | 楊奎碩 | ycs091055@hk.edu.tw | 7009 | 15段音頻等化器 | 不知 | STK VQ15N | 2007 | 1 | 0 | 0 | O301 | O | 480 | 0 | 0 | 自訂參數推估 | 60 | 110 | 0.31818 | 0 | 0.035 | 16.8 | 自訂參數推估 | 電力 | - | - | - | 體育教學中心 | 楊奎碩 | ycs091055@hk.edu.tw | 7009 | 15段音頻等化器 | 不知 | STK VQ15N | 2007 | 1 | 0 | 0 | O301 | O | 480 | 0 | 0 | 自訂參數推估 | 60 | 110 | 0.31818 | 0 | 0.035 | 16.8 | 自訂參數推估 | 電力 | - | - | - | 體育教學中心 | 楊奎碩 | ycs091055@hk.edu.tw | 7009 | 15段音頻等化器 | 不知 | STK VQ15N | 2007 | 1 | 0 | 0 | O301 | O | 480 | 0 | 0 | 自訂參數推估 | 60 | 110 | 0.31818 | 0 | 0.035 | 16.8 | 自訂參數推估 | 電力 | - | - | - | 體育教學中心 | 楊奎碩 | ycs091055@hk.edu.tw | 7009 | 15段音頻等化器 | 不知 | STK VQ15N | 2007 | 1 | 0 | 0 | O301 | O | 480 | 0 | 0 | 自訂參數推估 | 60 | 110 | 0.31818 | 0 | 0.035 | 16.8 | 自訂參數推估 | 電力 | - | - | - | 體育教學中心 | 楊奎碩 | ycs091055@hk.edu.tw | 7009 | 15段音頻等化器 | 不知 | STK VQ15N | 2007 | 1 | 0 | 0 | O301 | O | 480 | 0 | 0 | 自訂參數推估 | 60 | 110 | 0.31818 | 0 | 0.035 | 16.8 | 自訂參數推估 | 電力 | - | - | -
圖資處-系統組 |  |  |  | 伺服器 | 國產品 | server | 2007 | 1 | 0 | 0 | G40601 | 主機房 | G | 5846 | 2914 | 5 | 自訂參數推估 | 50-66 | 110 | 6.8182 | 0 | 0.75 | 4493.775 | 自訂參數推估 | 電力 | [7 empty] | K | 720 | 0 | 0 | 自訂參數推估 | 60 | 110 | 0.19091 | 0 | 0.021 | 15.12 | 自訂參數推估 | 電力 | - | - | - | 體育教學中心 | 楊奎碩 | ycs091055@hk.edu.tw | 7009 | 錄放影機 | SONY | - | 2000 | 1 | 0 | 0 | KB101柔道教室 | K | 720 | 0 | 0 | 自訂參數推估 | 60 | 110 | 0.19091 | 0 | 0.021 | 15.12 | 自訂參數推估 | 電力 | - | - | - | 體育教學中心 | 楊奎碩 | ycs091055@hk.edu.tw | 7009 | 錄放影機 | SONY | - | 2000 | 1 | 0 | 0 | KB101柔道教室 | K | 720 | 0 | 0 | 自訂參數推估 | 60 | 110 | 0.19091 | 0 | 0.021 | 15.12 | 自訂參數推估 | 電力 | - | - | - | 體育教學中心 | 楊奎碩 | ycs091055@hk.edu.tw | 7009 | 錄放影機 | SONY | - | 2000 | 1 | 0 | 0 | KB101柔道教室 | K | 720 | 0 | 0 | 自訂參數推估 | 60 | 110 | 0.19091 | 0 | 0.021 | 15.12 | 自訂參數推估 | 電力 | - | - | - | 體育教學中心 | 楊奎碩 | ycs091055@hk.edu.tw | 7009 | 錄放影機 | SONY | - | 2000 | 1 | 0 | 0 | KB101柔道教室 | K | 720 | 0 | 0 | 自訂參數推估 | 60 | 110 | 0.19091 | 0 | 0.021 | 15.12 | 自訂參數推估 | 電力 | - | - | - | 體育教學中心 | 楊奎碩 | ycs091055@hk.edu.tw | 7009 | 錄放影機 | SONY | - | 2000 | 1 | 0 | 0 | KB101柔道教室 | K | 720 | 0 | 0 | 自訂參數推估 | 60 | 110 | 0.19091 | 0 | 0.021 | 15.12 | 自訂參數推估 | 電力 | - | - | - | 體育教學中心 | 楊奎碩 | ycs091055@hk.edu.tw | 7009 | 錄放影機 | SONY | - | 2000 | 1 | 0 | 0 | KB101柔道教室 | K | 720 | 0 | 0 | 自訂參數推估 | 60 | 110 | 0.19091 | 0 | 0.021 | 15.12 | 自訂參數推估 | 電力 | - | - | -
圖資處-系統組 |  |  |  | 伺服器 | 國產品 | server | 2007 | 1 | 0 | 0 | G40601 | 主機房 | G | 5847 | 2913 | 5 | 自訂參數推估 | 50-67 | 110 | 6.8182 | 0 | 0.75 | 4494.4875 | 自訂參數推估 | 電力 | [7 empty] | O | 173.3 | 0 | 0 | 自訂參數推估 | 60 | 110 | 0.45455 | 0 | 0.05 | 8.665 | 自訂參數推估 | 電力 | - | - | - | 體育教學中心 | 楊奎碩 | ycs091055@hk.edu.tw | 7009 | 電風扇 | 良將 | - | 1997 | 1 | 0 | 0 | O102-6 | O | 173.3 | 0 | 0 | 自訂參數推估 | 60 | 110 | 0.45455 | 0 | 0.05 | 8.665 | 自訂參數推估 | 電力 | - | - | - | 體育教學中心 | 楊奎碩 | ycs091055@hk.edu.tw | 7009 | 電風扇 | 良將 | - | 1997 | 1 | 0 | 0 | O102-6 | O | 173.3 | 0 | 0 | 自訂參數推估 | 60 | 110 | 0.45455 | 0 | 0.05 | 8.665 | 自訂參數推估 | 電力 | - | - | - | 體育教學中心 | 楊奎碩 | ycs091055@hk.edu.tw | 7009 | 電風扇 | 良將 | - | 1997 | 1 | 0 | 0 | O102-6 | O | 173.3 | 0 | 0 | 自訂參數推估 | 60 | 110 | 0.45455 | 0 | 0.05 | 8.665 | 自訂參數推估 | 電力 | - | - | - | 體育教學中心 | 楊奎碩 | ycs091055@hk.edu.tw | 7009 | 電風扇 | 良將 | - | 1997 | 1 | 0 | 0 | O102-6 | O | 173.3 | 0 | 0 | 自訂參數推估 | 60 | 110 | 0.45455 | 0 | 0.05 | 8.665 | 自訂參數推估 | 電力 | - | - | - | 體育教學中心 | 楊奎碩 | ycs091055@hk.edu.tw | 7009 | 電風扇 | 良將 | - | 1997 | 1 | 0 | 0 | O102-6 | O | 173.3 | 0 | 0 | 自訂參數推估 | 60 | 110 | 0.45455 | 0 | 0.05 | 8.665 | 自訂參數推估 | 電力 | - | - | - | 體育教學中心 | 楊奎碩 | ycs091055@hk.edu.tw | 7009 | 電風扇 | 良將 | - | 1997 | 1 | 0 | 0 | O102-6 | O | 173.3 | 0 | 0 | 自訂參數推估 | 60 | 110 | 0.45455 | 0 | 0.05 | 8.665 | 自訂參數推估 | 電力 | - | - | -
圖資處-系統組 |  |  |  | 磁碟陣列 | 國產品 | array | 2007 | 1 | 0 | 0 | G40601 | 主機房 | G | 5848 | 2912 | 5 | 自訂參數推估 | 50-68 | 110 | 6.8182 | 0 | 0.75 | 4495.2 | 自訂參數推估 | 電力 | [7 empty] | O | 173.3 | 0 | 0 | 自訂參數推估 | 60 | 110 | 0.45455 | 0 | 0.05 | 8.665 | 自訂參數推估 | 電力 | - | - | - | 體育教學中心 | 楊奎碩 | ycs091055@hk.edu.tw | 7009 | 電風扇 | 良將 | - | 1997 | 1 | 0 | 0 | O102-6 | O | 173.3 | 0 | 0 | 自訂參數推估 | 60 | 110 | 0.45455 | 0 | 0.05 | 8.665 | 自訂參數推估 | 電力 | - | - | - | 體育教學中心 | 楊奎碩 | ycs091055@hk.edu.tw | 7009 | 電風扇 | 良將 | - | 1997 | 1 | 0 | 0 | O102-6 | O | 173.3 | 0 | 0 | 自訂參數推估 | 60 | 110 | 0.45455 | 0 | 0.05 | 8.665 | 自訂參數推估 | 電力 | - | - | - | 體育教學中心 | 楊奎碩 | ycs091055@hk.edu.tw | 7009 | 電風扇 | 良將 | - | 1997 | 1 | 0 | 0 | O102-6 | O | 173.3 | 0 | 0 | 自訂參數推估 | 60 | 110 | 0.45455 | 0 | 0.05 | 8.665 | 自訂參數推估 | 電力 | - | - | - | 體育教學中心 | 楊奎碩 | ycs091055@hk.edu.tw | 7009 | 電風扇 | 良將 | - | 1997 | 1 | 0 | 0 | O102-6 | O | 173.3 | 0 | 0 | 自訂參數推估 | 60 | 110 | 0.45455 | 0 | 0.05 | 8.665 | 自訂參數推估 | 電力 | - | - | - | 體育教學中心 | 楊奎碩 | ycs091055@hk.edu.tw | 7009 | 電風扇 | 良將 | - | 1997 | 1 | 0 | 0 | O102-6 | O | 173.3 | 0 | 0 | 自訂參數推估 | 60 | 110 | 0.45455 | 0 | 0.05 | 8.665 | 自訂參數推估 | 電力 | - | - | - | 體育教學中心 | 楊奎碩 | ycs091055@hk.edu.tw | 7009 | 電風扇 | 良將 | - | 1997 | 1 | 0 | 0 | O102-6 | O | 173.3 | 0 | 0 | 自訂參數推估 | 60 | 110 | 0.45455 | 0 | 0.05 | 8.665 | 自訂參數推估 | 電力 | - | - | -
圖資處-系統組 |  |  |  | 磁碟陣列 | 群輝 | Synology | 2013 | 1 | 0 | 0 | G40601 | 主機房 | G | 5849 | 2911 | 5 | 自訂參數推估 | 50-69 | 110 | 6.8182 | 0 | 0.75 | 4495.9125 | 自訂參數推估 | 電力 | [7 empty] | O | 192 | 0 | 0 | 自訂參數推估 | 60 | 110 | 0.38182 | 0 | 0.042 | 8.064 | 自訂參數推估 | 電力 | - | - | - | 體育教學中心 | 楊奎碩 | ycs091055@hk.edu.tw | 7009 | 筆記型電腦 | 華碩 | 904HG-GTC-WH01 | 2010 | 1 | 0 | 0 | O102-2 | O | 192 | 0 | 0 | 自訂參數推估 | 60 | 110 | 0.38182 | 0 | 0.042 | 8.064 | 自訂參數推估 | 電力 | - | - | - | 體育教學中心 | 楊奎碩 | ycs091055@hk.edu.tw | 7009 | 筆記型電腦 | 華碩 | 904HG-GTC-WH01 | 2010 | 1 | 0 | 0 | O102-2 | O | 192 | 0 | 0 | 自訂參數推估 | 60 | 110 | 0.38182 | 0 | 0.042 | 8.064 | 自訂參數推估 | 電力 | - | - | - | 體育教學中心 | 楊奎碩 | ycs091055@hk.edu.tw | 7009 | 筆記型電腦 | 華碩 | 904HG-GTC-WH01 | 2010 | 1 | 0 | 0 | O102-2 | O | 192 | 0 | 0 | 自訂參數推估 | 60 | 110 | 0.38182 | 0 | 0.042 | 8.064 | 自訂參數推估 | 電力 | - | - | - | 體育教學中心 | 楊奎碩 | ycs091055@hk.edu.tw | 7009 | 筆記型電腦 | 華碩 | 904HG-GTC-WH01 | 2010 | 1 | 0 | 0 | O102-2 | O | 192 | 0 | 0 | 自訂參數推估 | 60 | 110 | 0.38182 | 0 | 0.042 | 8.064 | 自訂參數推估 | 電力 | - | - | - | 體育教學中心 | 楊奎碩 | ycs091055@hk.edu.tw | 7009 | 筆記型電腦 | 華碩 | 904HG-GTC-WH01 | 2010 | 1 | 0 | 0 | O102-2 | O | 192 | 0 | 0 | 自訂參數推估 | 60 | 110 | 0.38182 | 0 | 0.042 | 8.064 | 自訂參數推估 | 電力 | - | - | - | 體育教學中心 | 楊奎碩 | ycs091055@hk.edu.tw | 7009 | 筆記型電腦 | 華碩 | 904HG-GTC-WH01 | 2010 | 1 | 0 | 0 | O102-2 | O | 192 | 0 | 0 | 自訂參數推估 | 60 | 110 | 0.38182 | 0 | 0.042 | 8.064 | 自訂參數推估 | 電力 | - | - | -
圖資處-系統組 |  |  |  | 伺服器 | 國產品 | UPS 監控SERVER | 2021 | 1 | 0 | 0 | G40601 | 主機房 | G | 5850 | 2910 | 5 | 自訂參數推估 | 50-70 | 110 | 6.8182 | 0 | 0.75 | 4496.625 | 自訂參數推估 | 電力 | [7 empty] | O | 8.7 | 0 | 0 | 自訂參數推估 | 60 | 110 | 7.2727 | 0 | 0.8 | 6.96 | 自訂參數推估 | 電力 | - | - | - | 體育教學中心 | 楊奎碩 | ycs091055@hk.edu.tw | 7009 | 電鍋 | 大同 | TAC-10 | 1999 | 1 | 0 | 0 | O102-6 | O | 8.7 | 0 | 0 | 自訂參數推估 | 60 | 110 | 7.2727 | 0 | 0.8 | 6.96 | 自訂參數推估 | 電力 | - | - | - | 體育教學中心 | 楊奎碩 | ycs091055@hk.edu.tw | 7009 | 電鍋 | 大同 | TAC-10 | 1999 | 1 | 0 | 0 | O102-6 | O | 8.7 | 0 | 0 | 自訂參數推估 | 60 | 110 | 7.2727 | 0 | 0.8 | 6.96 | 自訂參數推估 | 電力 | - | - | - | 體育教學中心 | 楊奎碩 | ycs091055@hk.edu.tw | 7009 | 電鍋 | 大同 | TAC-10 | 1999 | 1 | 0 | 0 | O102-6 | O | 8.7 | 0 | 0 | 自訂參數推估 | 60 | 110 | 7.2727 | 0 | 0.8 | 6.96 | 自訂參數推估 | 電力 | - | - | - | 體育教學中心 | 楊奎碩 | ycs091055@hk.edu.tw | 7009 | 電鍋 | 大同 | TAC-10 | 1999 | 1 | 0 | 0 | O102-6 | O | 8.7 | 0 | 0 | 自訂參數推估 | 60 | 110 | 7.2727 | 0 | 0.8 | 6.96 | 自訂參數推估 | 電力 | - | - | - | 體育教學中心 | 楊奎碩 | ycs091055@hk.edu.tw | 7009 | 電鍋 | 大同 | TAC-10 | 1999 | 1 | 0 | 0 | O102-6 | O | 8.7 | 0 | 0 | 自訂參數推估 | 60 | 110 | 7.2727 | 0 | 0.8 | 6.96 | 自訂參數推估 | 電力 | - | - | - | 體育教學中心 | 楊奎碩 | ycs091055@hk.edu.tw | 7009 | 電鍋 | 大同 | TAC-10 | 1999 | 1 | 0 | 0 | O102-6 | O | 8.7 | 0 | 0 | 自訂參數推估 | 60 | 110 | 7.2727 | 0 | 0.8 | 6.96 | 自訂參數推估 | 電力 | - | - | -
圖資處-系統組 |  |  |  | 伺服器 | 國產品 | UPS 監控SERVER | 2021 | 1 | 0 | 0 | G40601 | 主機房 | G | 5851 | 2909 | 5 | 自訂參數推估 | 50-71 | 110 | 6.8182 | 0 | 0.75 | 4497.3375 | 自訂參數推估 | 電力 | [7 empty] | O | 8.7 | 0 | 0 | 自訂參數推估 | 60 | 110 | 7.2727 | 0 | 0.8 | 6.96 | 自訂參數推估 | 電力 | - | - | - | 體育教學中心 | 楊奎碩 | ycs091055@hk.edu.tw | 7009 | 電鍋 | 大同 | TAC-10 | 1999 | 1 | 0 | 0 | O102-6 | O | 8.7 | 0 | 0 | 自訂參數推估 | 60 | 110 | 7.2727 | 0 | 0.8 | 6.96 | 自訂參數推估 | 電力 | - | - | - | 體育教學中心 | 楊奎碩 | ycs091055@hk.edu.tw | 7009 | 電鍋 | 大同 | TAC-10 | 1999 | 1 | 0 | 0 | O102-6 | O | 8.7 | 0 | 0 | 自訂參數推估 | 60 | 110 | 7.2727 | 0 | 0.8 | 6.96 | 自訂參數推估 | 電力 | - | - | - | 體育教學中心 | 楊奎碩 | ycs091055@hk.edu.tw | 7009 | 電鍋 | 大同 | TAC-10 | 1999 | 1 | 0 | 0 | O102-6 | O | 8.7 | 0 | 0 | 自訂參數推估 | 60 | 110 | 7.2727 | 0 | 0.8 | 6.96 | 自訂參數推估 | 電力 | - | - | - | 體育教學中心 | 楊奎碩 | ycs091055@hk.edu.tw | 7009 | 電鍋 | 大同 | TAC-10 | 1999 | 1 | 0 | 0 | O102-6 | O | 8.7 | 0 | 0 | 自訂參數推估 | 60 | 110 | 7.2727 | 0 | 0.8 | 6.96 | 自訂參數推估 | 電力 | - | - | - | 體育教學中心 | 楊奎碩 | ycs091055@hk.edu.tw | 7009 | 電鍋 | 大同 | TAC-10 | 1999 | 1 | 0 | 0 | O102-6 | O | 8.7 | 0 | 0 | 自訂參數推估 | 60 | 110 | 7.2727 | 0 | 0.8 | 6.96 | 自訂參數推估 | 電力 | - | - | - | 體育教學中心 | 楊奎碩 | ycs091055@hk.edu.tw | 7009 | 電鍋 | 大同 | TAC-10 | 1999 | 1 | 0 | 0 | O102-6 | O | 8.7 | 0 | 0 | 自訂參數推估 | 60 | 110 | 7.2727 | 0 | 0.8 | 6.96 | 自訂參數推估 | 電力 | - | - | -
圖資處-系統組 |  |  |  | 伺服器 | HP | DL380 GEN10 | 2021 | 1 | 0 | 0 | G40601 | 主機房 | G | 5852 | 2908 | 5 | 自訂參數推估 | 50-72 | 110 | 6.8182 | 0 | 0.75 | 4498.05 | 自訂參數推估 | 電力 | [7 empty] | O | 27.8 | 0 | 0 | 自訂參數推估 | 60 | 110 | 2.0455 | 0 | 0.225 | 6.255 | 自訂參數推估 | 電力 | - | - | - | 體育教學中心 | 楊奎碩 | ycs091055@hk.edu.tw | 7009 | 雷射印表機 | HP | HP5550 | 2004 | 1 | 0 | 0 | O206辦公室 | O | 27.8 | 0 | 0 | 自訂參數推估 | 60 | 110 | 2.0455 | 0 | 0.225 | 6.255 | 自訂參數推估 | 電力 | - | - | - | 體育教學中心 | 楊奎碩 | ycs091055@hk.edu.tw | 7009 | 雷射印表機 | HP | HP5550 | 2004 | 1 | 0 | 0 | O206辦公室 | O | 27.8 | 0 | 0 | 自訂參數推估 | 60 | 110 | 2.0455 | 0 | 0.225 | 6.255 | 自訂參數推估 | 電力 | - | - | - | 體育教學中心 | 楊奎碩 | ycs091055@hk.edu.tw | 7009 | 雷射印表機 | HP | HP5550 | 2004 | 1 | 0 | 0 | O206辦公室 | O | 27.8 | 0 | 0 | 自訂參數推估 | 60 | 110 | 2.0455 | 0 | 0.225 | 6.255 | 自訂參數推估 | 電力 | - | - | - | 體育教學中心 | 楊奎碩 | ycs091055@hk.edu.tw | 7009 | 雷射印表機 | HP | HP5550 | 2004 | 1 | 0 | 0 | O206辦公室 | O | 27.8 | 0 | 0 | 自訂參數推估 | 60 | 110 | 2.0455 | 0 | 0.225 | 6.255 | 自訂參數推估 | 電力 | - | - | - | 體育教學中心 | 楊奎碩 | ycs091055@hk.edu.tw | 7009 | 雷射印表機 | HP | HP5550 | 2004 | 1 | 0 | 0 | O206辦公室 | O | 27.8 | 0 | 0 | 自訂參數推估 | 60 | 110 | 2.0455 | 0 | 0.225 | 6.255 | 自訂參數推估 | 電力 | - | - | - | 體育教學中心 | 楊奎碩 | ycs091055@hk.edu.tw | 7009 | 雷射印表機 | HP | HP5550 | 2004 | 1 | 0 | 0 | O206辦公室 | O | 27.8 | 0 | 0 | 自訂參數推估 | 60 | 110 | 2.0455 | 0 | 0.225 | 6.255 | 自訂參數推估 | 電力 | - | - | -
圖資處-系統組 |  |  |  | 光纖網路交換器 | HP | 5710 | 2021 | 1 | 0 | 0 | G40601 | 主機房 | G | 5853 | 2907 | 5 | 自訂參數推估 | 50-73 | 110 | 6.8182 | 0 | 0.75 | 4498.7625 | 自訂參數推估 | 電力 | [7 empty] | O | 27.8 | 0 | 0 | 自訂參數推估 | 60 | 110 | 2.0455 | 0 | 0.225 | 6.255 | 自訂參數推估 | 電力 | - | - | - | 體育教學中心 | 楊奎碩 | ycs091055@hk.edu.tw | 7009 | 雷射印表機 | HP | HP5550 | 2004 | 1 | 0 | 0 | O206辦公室 | O | 27.8 | 0 | 0 | 自訂參數推估 | 60 | 110 | 2.0455 | 0 | 0.225 | 6.255 | 自訂參數推估 | 電力 | - | - | - | 體育教學中心 | 楊奎碩 | ycs091055@hk.edu.tw | 7009 | 雷射印表機 | HP | HP5550 | 2004 | 1 | 0 | 0 | O206辦公室 | O | 27.8 | 0 | 0 | 自訂參數推估 | 60 | 110 | 2.0455 | 0 | 0.225 | 6.255 | 自訂參數推估 | 電力 | - | - | - | 體育教學中心 | 楊奎碩 | ycs091055@hk.edu.tw | 7009 | 雷射印表機 | HP | HP5550 | 2004 | 1 | 0 | 0 | O206辦公室 | O | 27.8 | 0 | 0 | 自訂參數推估 | 60 | 110 | 2.0455 | 0 | 0.225 | 6.255 | 自訂參數推估 | 電力 | - | - | - | 體育教學中心 | 楊奎碩 | ycs091055@hk.edu.tw | 7009 | 雷射印表機 | HP | HP5550 | 2004 | 1 | 0 | 0 | O206辦公室 | O | 27.8 | 0 | 0 | 自訂參數推估 | 60 | 110 | 2.0455 | 0 | 0.225 | 6.255 | 自訂參數推估 | 電力 | - | - | - | 體育教學中心 | 楊奎碩 | ycs091055@hk.edu.tw | 7009 | 雷射印表機 | HP | HP5550 | 2004 | 1 | 0 | 0 | O206辦公室 | O | 27.8 | 0 | 0 | 自訂參數推估 | 60 | 110 | 2.0455 | 0 | 0.225 | 6.255 | 自訂參數推估 | 電力 | - | - | - | 體育教學中心 | 楊奎碩 | ycs091055@hk.edu.tw | 7009 | 雷射印表機 | HP | HP5550 | 2004 | 1 | 0 | 0 | O206辦公室 | O | 27.8 | 0 | 0 | 自訂參數推估 | 60 | 110 | 2.0455 | 0 | 0.225 | 6.255 | 自訂參數推估 | 電力 | - | - | -
圖資處-系統組 |  |  |  | 防火牆 | Paloalto | PA-3020 | 2006 | 1 | 0 | 0 | G40601 | 主機房 | G | 2628 | 6132 | 5 | 自訂參數推估 | 60 | 110 | 16 | 0 | 1.76 | 5164.896 | 自訂參數推估 | 電力 | [7 empty] | O | 27.8 | 0 | 0 | 自訂參數推估 | 60 | 110 | 2.0455 | 0 | 0.225 | 6.255 | 自訂參數推估 | 電力 | - | - | - | 體育教學中心 | 楊奎碩 | ycs091055@hk.edu.tw | 7009 | 影印機 | 金儀 | M-BH283 | 2013 | 1 | 0 | 0 | O206辦公室 | O | 27.8 | 0 | 0 | 自訂參數推估 | 60 | 110 | 2.0455 | 0 | 0.225 | 6.255 | 自訂參數推估 | 電力 | - | - | - | 體育教學中心 | 楊奎碩 | ycs091055@hk.edu.tw | 7009 | 影印機 | 金儀 | M-BH283 | 2013 | 1 | 0 | 0 | O206辦公室 | O | 27.8 | 0 | 0 | 自訂參數推估 | 60 | 110 | 2.0455 | 0 | 0.225 | 6.255 | 自訂參數推估 | 電力 | - | - | - | 體育教學中心 | 楊奎碩 | ycs091055@hk.edu.tw | 7009 | 影印機 | 金儀 | M-BH283 | 2013 | 1 | 0 | 0 | O206辦公室 | O | 27.8 | 0 | 0 | 自訂參數推估 | 60 | 110 | 2.0455 | 0 | 0.225 | 6.255 | 自訂參數推估 | 電力 | - | - | - | 體育教學中心 | 楊奎碩 | ycs091055@hk.edu.tw | 7009 | 影印機 | 金儀 | M-BH283 | 2013 | 1 | 0 | 0 | O206辦公室 | O | 27.8 | 0 | 0 | 自訂參數推估 | 60 | 110 | 2.0455 | 0 | 0.225 | 6.255 | 自訂參數推估 | 電力 | - | - | - | 體育教學中心 | 楊奎碩 | ycs091055@hk.edu.tw | 7009 | 影印機 | 金儀 | M-BH283 | 2013 | 1 | 0 | 0 | O206辦公室 | O | 27.8 | 0 | 0 | 自訂參數推估 | 60 | 110 | 2.0455 | 0 | 0.225 | 6.255 | 自訂參數推估 | 電力 | - | - | - | 體育教學中心 | 楊奎碩 | ycs091055@hk.edu.tw | 7009 | 影印機 | 金儀 | M-BH283 | 2013 | 1 | 0 | 0 | O206辦公室 | O | 27.8 | 0 | 0 | 自訂參數推估 | 60 | 110 | 2.0455 | 0 | 0.225 | 6.255 | 自訂參數推估 | 電力 | - | - | -
圖資處-系統組 |  |  |  | 防火牆 | Paloalto | PA-3220 | 2019 | 1 | 0 | 0 | G40601 | 主機房 | G | 2628 | 6132 | 5 | 自訂參數推估 | 60 | 110 | 16 | 0 | 1.76 | 5164.896 | 自訂參數推估 | 電力 | [7 empty] | O | 27.8 | 0 | 0 | 自訂參數推估 | 60 | 110 | 2.0455 | 0 | 0.225 | 6.255 | 自訂參數推估 | 電力 | - | - | - | 體育教學中心 | 楊奎碩 | ycs091055@hk.edu.tw | 7009 | 影印機 | 金儀 | M-BH283 | 2013 | 1 | 0 | 0 | O206辦公室 | O | 27.8 | 0 | 0 | 自訂參數推估 | 60 | 110 | 2.0455 | 0 | 0.225 | 6.255 | 自訂參數推估 | 電力 | - | - | - | 體育教學中心 | 楊奎碩 | ycs091055@hk.edu.tw | 7009 | 影印機 | 金儀 | M-BH283 | 2013 | 1 | 0 | 0 | O206辦公室 | O | 27.8 | 0 | 0 | 自訂參數推估 | 60 | 110 | 2.0455 | 0 | 0.225 | 6.255 | 自訂參數推估 | 電力 | - | - | - | 體育教學中心 | 楊奎碩 | ycs091055@hk.edu.tw | 7009 | 影印機 | 金儀 | M-BH283 | 2013 | 1 | 0 | 0 | O206辦公室 | O | 27.8 | 0 | 0 | 自訂參數推估 | 60 | 110 | 2.0455 | 0 | 0.225 | 6.255 | 自訂參數推估 | 電力 | - | - | - | 體育教學中心 | 楊奎碩 | ycs091055@hk.edu.tw | 7009 | 影印機 | 金儀 | M-BH283 | 2013 | 1 | 0 | 0 | O206辦公室 | O | 27.8 | 0 | 0 | 自訂參數推估 | 60 | 110 | 2.0455 | 0 | 0.225 | 6.255 | 自訂參數推估 | 電力 | - | - | - | 體育教學中心 | 楊奎碩 | ycs091055@hk.edu.tw | 7009 | 影印機 | 金儀 | M-BH283 | 2013 | 1 | 0 | 0 | O206辦公室 | O | 27.8 | 0 | 0 | 自訂參數推估 | 60 | 110 | 2.0455 | 0 | 0.225 | 6.255 | 自訂參數推估 | 電力 | - | - | - | 體育教學中心 | 楊奎碩 | ycs091055@hk.edu.tw | 7009 | 影印機 | 金儀 | M-BH283 | 2013 | 1 | 0 | 0 | O206辦公室 | O | 27.8 | 0 | 0 | 自訂參數推估 | 60 | 110 | 2.0455 | 0 | 0.225 | 6.255 | 自訂參數推估 | 電力 | - | - | -
圖資處-系統組 |  |  |  | 高速路由器 | HP | 3COM MSR5040 | 2011 | 1 | 0 | 0 | G40601 | 主機房 | G | 8760 | 0 | 5 | 自訂參數推估 | 60 | 110 | 6.5 | 0 | 0.715 | 6263.4 | 自訂參數推估 | 電力 | [7 empty] | K | 240 | 0 | 0 | 自訂參數推估 | 60 | 110 | 0.18182 | 0 | 0.02 | 4.8 | 自訂參數推估 | 電力 | - | - | - | 體育教學中心 | 楊奎碩 | ycs091055@hk.edu.tw | 7009 | 廣播系統 | - | - | - | 1 | 0 | 0 | 司令台 | K | 240 | 0 | 0 | 自訂參數推估 | 60 | 110 | 0.18182 | 0 | 0.02 | 4.8 | 自訂參數推估 | 電力 | - | - | - | 體育教學中心 | 楊奎碩 | ycs091055@hk.edu.tw | 7009 | 廣播系統 | - | - | - | 1 | 0 | 0 | 司令台 | K | 240 | 0 | 0 | 自訂參數推估 | 60 | 110 | 0.18182 | 0 | 0.02 | 4.8 | 自訂參數推估 | 電力 | - | - | - | 體育教學中心 | 楊奎碩 | ycs091055@hk.edu.tw | 7009 | 廣播系統 | - | - | - | 1 | 0 | 0 | 司令台 | K | 240 | 0 | 0 | 自訂參數推估 | 60 | 110 | 0.18182 | 0 | 0.02 | 4.8 | 自訂參數推估 | 電力 | - | - | - | 體育教學中心 | 楊奎碩 | ycs091055@hk.edu.tw | 7009 | 廣播系統 | - | - | - | 1 | 0 | 0 | 司令台 | K | 240 | 0 | 0 | 自訂參數推估 | 60 | 110 | 0.18182 | 0 | 0.02 | 4.8 | 自訂參數推估 | 電力 | - | - | - | 體育教學中心 | 楊奎碩 | ycs091055@hk.edu.tw | 7009 | 廣播系統 | - | - | - | 1 | 0 | 0 | 司令台 | K | 240 | 0 | 0 | 自訂參數推估 | 60 | 110 | 0.18182 | 0 | 0.02 | 4.8 | 自訂參數推估 | 電力 | - | - | - | 體育教學中心 | 楊奎碩 | ycs091055@hk.edu.tw | 7009 | 廣播系統 | - | - | - | 1 | 0 | 0 | 司令台 | K | 240 | 0 | 0 | 自訂參數推估 | 60 | 110 | 0.18182 | 0 | 0.02 | 4.8 | 自訂參數推估 | 電力 | - | - | -
圖資處-系統組 |  |  |  | 刀鋒機箱 | IBM | Flex System Enterprise Chassis | 2012 | 1 | 0 | 0 | G40601 | 主機房 | G | 2628 | 6132 | 5 | 自訂參數推估 | 60 | 220 | 11.3636 | 0 | 2.5 | 7336.5 | 自訂參數推估 | 電力 | [7 empty] | K | 240 | 0 | 0 | 自訂參數推估 | 60 | 110 | 0.18182 | 0 | 0.02 | 4.8 | 自訂參數推估 | 電力 | - | - | - | 體育教學中心 | 楊奎碩 | ycs091055@hk.edu.tw | 7009 | 廣播系統 | - | - | - | 1 | 0 | 0 | 司令台 | K | 240 | 0 | 0 | 自訂參數推估 | 60 | 110 | 0.18182 | 0 | 0.02 | 4.8 | 自訂參數推估 | 電力 | - | - | - | 體育教學中心 | 楊奎碩 | ycs091055@hk.edu.tw | 7009 | 廣播系統 | - | - | - | 1 | 0 | 0 | 司令台 | K | 240 | 0 | 0 | 自訂參數推估 | 60 | 110 | 0.18182 | 0 | 0.02 | 4.8 | 自訂參數推估 | 電力 | - | - | - | 體育教學中心 | 楊奎碩 | ycs091055@hk.edu.tw | 7009 | 廣播系統 | - | - | - | 1 | 0 | 0 | 司令台 | K | 240 | 0 | 0 | 自訂參數推估 | 60 | 110 | 0.18182 | 0 | 0.02 | 4.8 | 自訂參數推估 | 電力 | - | - | - | 體育教學中心 | 楊奎碩 | ycs091055@hk.edu.tw | 7009 | 廣播系統 | - | - | - | 1 | 0 | 0 | 司令台 | K | 240 | 0 | 0 | 自訂參數推估 | 60 | 110 | 0.18182 | 0 | 0.02 | 4.8 | 自訂參數推估 | 電力 | - | - | - | 體育教學中心 | 楊奎碩 | ycs091055@hk.edu.tw | 7009 | 廣播系統 | - | - | - | 1 | 0 | 0 | 司令台 | K | 240 | 0 | 0 | 自訂參數推估 | 60 | 110 | 0.18182 | 0 | 0.02 | 4.8 | 自訂參數推估 | 電力 | - | - | - | 體育教學中心 | 楊奎碩 | ycs091055@hk.edu.tw | 7009 | 廣播系統 | - | - | - | 1 | 0 | 0 | 司令台 | K | 240 | 0 | 0 | 自訂參數推估 | 60 | 110 | 0.18182 | 0 | 0.02 | 4.8 | 自訂參數推估 | 電力 | - | - | -
圖資處-知識組 |  |  |  | 軌道投射燈 | 國產品 | LED電燈泡 | 2022 | 263 | 0 | 0 | G20100 | 享學空間 | G | 422 | 8338 | 5 | 自訂參數推估 | 60 | 110 | 0.25455 | 0 | 0.028 | 23.4892 | 自訂參數推估 | 電力 | [7 empty] | O | 240 | 0 | 0 | 自訂參數推估 | 60 | 110 | 0.18182 | 0 | 0.02 | 4.8 | 自訂參數推估 | 電力 | - | - | - | 體育教學中心 | 楊奎碩 | ycs091055@hk.edu.tw | 7009 | 隧道式電子血壓計 | UDEN-TWIN | ELK | 2009 | 1 | 0 | 0 | O101健身房 | O | 240 | 0 | 0 | 自訂參數推估 | 60 | 110 | 0.18182 | 0 | 0.02 | 4.8 | 自訂參數推估 | 電力 | - | - | - | 體育教學中心 | 楊奎碩 | ycs091055@hk.edu.tw | 7009 | 隧道式電子血壓計 | UDEN-TWIN | ELK | 2009 | 1 | 0 | 0 | O101健身房 | O | 240 | 0 | 0 | 自訂參數推估 | 60 | 110 | 0.18182 | 0 | 0.02 | 4.8 | 自訂參數推估 | 電力 | - | - | - | 體育教學中心 | 楊奎碩 | ycs091055@hk.edu.tw | 7009 | 隧道式電子血壓計 | UDEN-TWIN | ELK | 2009 | 1 | 0 | 0 | O101健身房 | O | 240 | 0 | 0 | 自訂參數推估 | 60 | 110 | 0.18182 | 0 | 0.02 | 4.8 | 自訂參數推估 | 電力 | - | - | - | 體育教學中心 | 楊奎碩 | ycs091055@hk.edu.tw | 7009 | 隧道式電子血壓計 | UDEN-TWIN | ELK | 2009 | 1 | 0 | 0 | O101健身房 | O | 240 | 0 | 0 | 自訂參數推估 | 60 | 110 | 0.18182 | 0 | 0.02 | 4.8 | 自訂參數推估 | 電力 | - | - | - | 體育教學中心 | 楊奎碩 | ycs091055@hk.edu.tw | 7009 | 隧道式電子血壓計 | UDEN-TWIN | ELK | 2009 | 1 | 0 | 0 | O101健身房 | O | 240 | 0 | 0 | 自訂參數推估 | 60 | 110 | 0.18182 | 0 | 0.02 | 4.8 | 自訂參數推估 | 電力 | - | - | - | 體育教學中心 | 楊奎碩 | ycs091055@hk.edu.tw | 7009 | 隧道式電子血壓計 | UDEN-TWIN | ELK | 2009 | 1 | 0 | 0 | O101健身房 | O | 240 | 0 | 0 | 自訂參數推估 | 60 | 110 | 0.18182 | 0 | 0.02 | 4.8 | 自訂參數推估 | 電力 | - | - | -
圖資處-知識組 |  |  |  | 筒燈 | 國產品 | 省電燈泡23W | 2011-2019 | 27 | 0 | 0 | G20103 | 學習討論室（＋） | G | 100 | 8660 | 5 | 自訂參數推估 | 60 | 110 | 0.20909 | 0 | 0.023 | 12.259 | 自訂參數推估 | 電力 | [7 empty] | O | 240 | 0 | 0 | 自訂參數推估 | 60 | 110 | 0.18182 | 0 | 0.02 | 4.8 | 自訂參數推估 | 電力 | - | - | - | 體育教學中心 | 楊奎碩 | ycs091055@hk.edu.tw | 7009 | 隧道式電子血壓計 | UDEN-TWIN | ELK | 2009 | 1 | 0 | 0 | O101健身房 | O | 240 | 0 | 0 | 自訂參數推估 | 60 | 110 | 0.18182 | 0 | 0.02 | 4.8 | 自訂參數推估 | 電力 | - | - | - | 體育教學中心 | 楊奎碩 | ycs091055@hk.edu.tw | 7009 | 隧道式電子血壓計 | UDEN-TWIN | ELK | 2009 | 1 | 0 | 0 | O101健身房 | O | 240 | 0 | 0 | 自訂參數推估 | 60 | 110 | 0.18182 | 0 | 0.02 | 4.8 | 自訂參數推估 | 電力 | - | - | - | 體育教學中心 | 楊奎碩 | ycs091055@hk.edu.tw | 7009 | 隧道式電子血壓計 | UDEN-TWIN | ELK | 2009 | 1 | 0 | 0 | O101健身房 | O | 240 | 0 | 0 | 自訂參數推估 | 60 | 110 | 0.18182 | 0 | 0.02 | 4.8 | 自訂參數推估 | 電力 | - | - | - | 體育教學中心 | 楊奎碩 | ycs091055@hk.edu.tw | 7009 | 隧道式電子血壓計 | UDEN-TWIN | ELK | 2009 | 1 | 0 | 0 | O101健身房 | O | 240 | 0 | 0 | 自訂參數推估 | 60 | 110 | 0.18182 | 0 | 0.02 | 4.8 | 自訂參數推估 | 電力 | - | - | - | 體育教學中心 | 楊奎碩 | ycs091055@hk.edu.tw | 7009 | 隧道式電子血壓計 | UDEN-TWIN | ELK | 2009 | 1 | 0 | 0 | O101健身房 | O | 240 | 0 | 0 | 自訂參數推估 | 60 | 110 | 0.18182 | 0 | 0.02 | 4.8 | 自訂參數推估 | 電力 | - | - | - | 體育教學中心 | 楊奎碩 | ycs091055@hk.edu.tw | 7009 | 隧道式電子血壓計 | UDEN-TWIN | ELK | 2009 | 1 | 0 | 0 | O101健身房 | O | 240 | 0 | 0 | 自訂參數推估 | 60 | 110 | 0.18182 | 0 | 0.02 | 4.8 | 自訂參數推估 | 電力 | - | - | -
圖資處-知識組 |  |  |  | T5輕鋼架電燈組 | 國產品 | T5(14W*2) | 2011-2019 | 38 | 0 | 0 | G20200 | 視聽室 | G | 346.5 | 8413.5 | 5 | 自訂參數推估 | 60 | 110 | 0.25455 | 0 | 0.028 | 21.4809 | 自訂參數推估 | 電力 | [7 empty] | O | 720 | 0 | 0 | 自訂參數推估 | 60 | 110 | 0.046364 | 0 | 0.0051 | 3.672 | 自訂參數推估 | 電力 | - | - | - | 體育教學中心 | 楊奎碩 | ycs091055@hk.edu.tw | 7009 | 攝影機 | SONY | FDR-AX43 | 2021 | 1 | 0 | 0 | O206辦公室 | O | 720 | 0 | 0 | 自訂參數推估 | 60 | 110 | 0.046364 | 0 | 0.0051 | 3.672 | 自訂參數推估 | 電力 | - | - | - | 體育教學中心 | 楊奎碩 | ycs091055@hk.edu.tw | 7009 | 攝影機 | SONY | FDR-AX43 | 2021 | 1 | 0 | 0 | O206辦公室 | O | 720 | 0 | 0 | 自訂參數推估 | 60 | 110 | 0.046364 | 0 | 0.0051 | 3.672 | 自訂參數推估 | 電力 | - | - | - | 體育教學中心 | 楊奎碩 | ycs091055@hk.edu.tw | 7009 | 攝影機 | SONY | FDR-AX43 | 2021 | 1 | 0 | 0 | O206辦公室 | O | 720 | 0 | 0 | 自訂參數推估 | 60 | 110 | 0.046364 | 0 | 0.0051 | 3.672 | 自訂參數推估 | 電力 | - | - | - | 體育教學中心 | 楊奎碩 | ycs091055@hk.edu.tw | 7009 | 攝影機 | SONY | FDR-AX43 | 2021 | 1 | 0 | 0 | O206辦公室 | O | 720 | 0 | 0 | 自訂參數推估 | 60 | 110 | 0.046364 | 0 | 0.0051 | 3.672 | 自訂參數推估 | 電力 | - | - | - | 體育教學中心 | 楊奎碩 | ycs091055@hk.edu.tw | 7009 | 攝影機 | SONY | FDR-AX43 | 2021 | 1 | 0 | 0 | O206辦公室 | O | 720 | 0 | 0 | 自訂參數推估 | 60 | 110 | 0.046364 | 0 | 0.0051 | 3.672 | 自訂參數推估 | 電力 | - | - | - | 體育教學中心 | 楊奎碩 | ycs091055@hk.edu.tw | 7009 | 攝影機 | SONY | FDR-AX43 | 2021 | 1 | 0 | 0 | O206辦公室 | O | 720 | 0 | 0 | 自訂參數推估 | 60 | 110 | 0.046364 | 0 | 0.0051 | 3.672 | 自訂參數推估 | 電力 | - | - | -
圖資處-知識組 |  |  |  | 電腦-螢幕 | ACER | V193W | 2011 | 19 | 0 | 0 | G20202 | 小團體欣賞室ΙΙ | G | 100 | 8660 | 5 | 自訂參數推估 | 50-60 | 110 | 0.20091 | 0 | 0.0221 | 11.7793 | 自訂參數推估 | 電力 | [7 empty] | O | 9 | 0 | 0 | 自訂參數推估 | 60 | 110 | 0.019091 | 0 | 0.0021 | 0.0189 | 自訂參數推估 | 電力 | - | - | - | 體育教學中心 | 楊奎碩 | ycs091055@hk.edu.tw | 7009 | 數位相機 | SONY | RZV-1 | 2021 | 1 | 0 | 0 | O206辦公室 | O | 9 | 0 | 0 | 自訂參數推估 | 60 | 110 | 0.019091 | 0 | 0.0021 | 0.0189 | 自訂參數推估 | 電力 | - | - | - | 體育教學中心 | 楊奎碩 | ycs091055@hk.edu.tw | 7009 | 數位相機 | SONY | RZV-1 | 2021 | 1 | 0 | 0 | O206辦公室 | O | 9 | 0 | 0 | 自訂參數推估 | 60 | 110 | 0.019091 | 0 | 0.0021 | 0.0189 | 自訂參數推估 | 電力 | - | - | - | 體育教學中心 | 楊奎碩 | ycs091055@hk.edu.tw | 7009 | 數位相機 | SONY | RZV-1 | 2021 | 1 | 0 | 0 | O206辦公室 | O | 9 | 0 | 0 | 自訂參數推估 | 60 | 110 | 0.019091 | 0 | 0.0021 | 0.0189 | 自訂參數推估 | 電力 | - | - | - | 體育教學中心 | 楊奎碩 | ycs091055@hk.edu.tw | 7009 | 數位相機 | SONY | RZV-1 | 2021 | 1 | 0 | 0 | O206辦公室 | O | 9 | 0 | 0 | 自訂參數推估 | 60 | 110 | 0.019091 | 0 | 0.0021 | 0.0189 | 自訂參數推估 | 電力 | - | - | - | 體育教學中心 | 楊奎碩 | ycs091055@hk.edu.tw | 7009 | 數位相機 | SONY | RZV-1 | 2021 | 1 | 0 | 0 | O206辦公室 | O | 9 | 0 | 0 | 自訂參數推估 | 60 | 110 | 0.019091 | 0 | 0.0021 | 0.0189 | 自訂參數推估 | 電力 | - | - | - | 體育教學中心 | 楊奎碩 | ycs091055@hk.edu.tw | 7009 | 數位相機 | SONY | RZV-1 | 2021 | 1 | 0 | 0 | O206辦公室 | O | 9 | 0 | 0 | 自訂參數推估 | 60 | 110 | 0.019091 | 0 | 0.0021 | 0.0189 | 自訂參數推估 | 電力 | - | - | -
圖資處-知識組 |  |  |  | 燈管 | 國產品 | T5(14W*4) | 2011-2020 | 275 | 0 | 0 | G10101-G30200 | 流通暨參考服務台-外文書庫 | G | 2760 | 6000 | 5 | 自訂參數推估 | 60 | 110 | 0.50909 | 0 | 0.056 | 171.36 | 自訂參數推估 | 電力 | [7 empty] | O | 1680 | 0 | 0 | 自訂參數推估 | 60 | 110 | 13.6364 | 0 | 1.5 | 2520 | 自訂參數推估 | 電力 | - | - | - | 體育教學中心 | 楊奎碩 | ycs091055@hk.edu.tw | 7009 | 斜臥式健身車 | MATRIX | R30 | 2021 | 1 | 0 | 0 | O101健身房 | O | 1680 | 0 | 0 | 自訂參數推估 | 60 | 110 | 13.6364 | 0 | 1.5 | 2520 | 自訂參數推估 | 電力 | - | - | - | 體育教學中心 | 楊奎碩 | ycs091055@hk.edu.tw | 7009 | 斜臥式健身車 | MATRIX | R30 | 2021 | 1 | 0 | 0 | O101健身房 | O | 1680 | 0 | 0 | 自訂參數推估 | 60 | 110 | 13.6364 | 0 | 1.5 | 2520 | 自訂參數推估 | 電力 | - | - | - | 體育教學中心 | 楊奎碩 | ycs091055@hk.edu.tw | 7009 | 斜臥式健身車 | MATRIX | R30 | 2021 | 1 | 0 | 0 | O101健身房 | O | 1680 | 0 | 0 | 自訂參數推估 | 60 | 110 | 13.6364 | 0 | 1.5 | 2520 | 自訂參數推估 | 電力 | - | - | - | 體育教學中心 | 楊奎碩 | ycs091055@hk.edu.tw | 7009 | 斜臥式健身車 | MATRIX | R30 | 2021 | 1 | 0 | 0 | O101健身房 | O | 1680 | 0 | 0 | 自訂參數推估 | 60 | 110 | 13.6364 | 0 | 1.5 | 2520 | 自訂參數推估 | 電力 | - | - | - | 體育教學中心 | 楊奎碩 | ycs091055@hk.edu.tw | 7009 | 斜臥式健身車 | MATRIX | R30 | 2021 | 1 | 0 | 0 | O101健身房 | O | 1680 | 0 | 0 | 自訂參數推估 | 60 | 110 | 13.6364 | 0 | 1.5 | 2520 | 自訂參數推估 | 電力 | - | - | - | 體育教學中心 | 楊奎碩 | ycs091055@hk.edu.tw | 7009 | 斜臥式健身車 | MATRIX | R30 | 2021 | 1 | 0 | 0 | O101健身房 | O | 1680 | 0 | 0 | 自訂參數推估 | 60 | 110 | 13.6364 | 0 | 1.5 | 2520 | 自訂參數推估 | 電力 | - | - | -
圖資處-知識組 |  |  |  | 造型吊燈 | 國產品 | LED 30W | 2022 | 42 | 0 | 0 | G30100-G30200 | 中文書庫-外文書庫 | G | 2760 | 6000 | 5 | 自訂參數推估 | 50-60 | 110 | 0.081818 | 0 | 0.009 | 27.54 | 自訂參數推估 | 電力 | [7 empty] | O | 480 | 0 | 0 | 自訂參數推估 | 60 | 110 | 1.8182 | 0 | 0.2 | 384 | 自訂參數推估 | 電力 | - | - | - | 體育教學中心 | 楊奎碩 | ycs091055@hk.edu.tw | 7009 | 單槍投影機 | NEC | P474U | 2022 | 4 | 0 | 0 | O201教室 | O | 480 | 0 | 0 | 自訂參數推估 | 60 | 110 | 1.8182 | 0 | 0.2 | 384 | 自訂參數推估 | 電力 | - | - | - | 體育教學中心 | 楊奎碩 | ycs091055@hk.edu.tw | 7009 | 單槍投影機 | NEC | P474U | 2022 | 4 | 0 | 0 | O201教室 | O | 480 | 0 | 0 | 自訂參數推估 | 60 | 110 | 1.8182 | 0 | 0.2 | 384 | 自訂參數推估 | 電力 | - | - | - | 體育教學中心 | 楊奎碩 | ycs091055@hk.edu.tw | 7009 | 單槍投影機 | NEC | P474U | 2022 | 4 | 0 | 0 | O201教室 | O | 480 | 0 | 0 | 自訂參數推估 | 60 | 110 | 1.8182 | 0 | 0.2 | 384 | 自訂參數推估 | 電力 | - | - | - | 體育教學中心 | 楊奎碩 | ycs091055@hk.edu.tw | 7009 | 單槍投影機 | NEC | P474U | 2022 | 4 | 0 | 0 | O201教室 | O | 480 | 0 | 0 | 自訂參數推估 | 60 | 110 | 1.8182 | 0 | 0.2 | 384 | 自訂參數推估 | 電力 | - | - | - | 體育教學中心 | 楊奎碩 | ycs091055@hk.edu.tw | 7009 | 單槍投影機 | NEC | P474U | 2022 | 4 | 0 | 0 | O201教室 | O | 480 | 0 | 0 | 自訂參數推估 | 60 | 110 | 1.8182 | 0 | 0.2 | 384 | 自訂參數推估 | 電力 | - | - | - | 體育教學中心 | 楊奎碩 | ycs091055@hk.edu.tw | 7009 | 單槍投影機 | NEC | P474U | 2022 | 4 | 0 | 0 | O201教室 | O | 480 | 0 | 0 | 自訂參數推估 | 60 | 110 | 1.8182 | 0 | 0.2 | 384 | 自訂參數推估 | 電力 | - | - | -
圖資處-知識組 |  |  |  | T5輕鋼架電燈組 | 國產品 | T5(14W*2) | 2011-2019 | 26 | 34 | 0 | G20200 | 視聽室 | G | 346.5 | 8413.5 | 5 | 自訂參數推估 | 60 | 110 | 0.25455 | 0 | 0.028 | 21.4809 | 自訂參數推估 | 電力 | [7 empty] | O | [9 empty] | 0 |  | 電力 | - | - | - | 體育教學中心 | 楊奎碩 | ycs091055@hk.edu.tw | 7009 | 運動空拍機 | Autel Robotics | EVO II PR0 6k | 2022 | 2 | 0 | 0 | O206辦公室 | O | [9 empty] | 0 |  | 電力 | - | - | - | 體育教學中心 | 楊奎碩 | ycs091055@hk.edu.tw | 7009 | 運動空拍機 | Autel Robotics | EVO II PR0 6k | 2022 | 2 | 0 | 0 | O206辦公室 | O | [9 empty] | 0 |  | 電力 | - | - | - | 體育教學中心 | 楊奎碩 | ycs091055@hk.edu.tw | 7009 | 運動空拍機 | Autel Robotics | EVO II PR0 6k | 2022 | 2 | 0 | 0 | O206辦公室 | O | [9 empty] | 0 |  | 電力 | - | - | - | 體育教學中心 | 楊奎碩 | ycs091055@hk.edu.tw | 7009 | 運動空拍機 | Autel Robotics | EVO II PR0 6k | 2022 | 2 | 0 | 0 | O206辦公室 | O | [9 empty] | 0 |  | 電力 | - | - | - | 體育教學中心 | 楊奎碩 | ycs091055@hk.edu.tw | 7009 | 運動空拍機 | Autel Robotics | EVO II PR0 6k | 2022 | 2 | 0 | 0 | O206辦公室 | O | [9 empty] | 0 |  | 電力 | - | - | - | 體育教學中心 | 楊奎碩 | ycs091055@hk.edu.tw | 7009 | 運動空拍機 | Autel Robotics | EVO II PR0 6k | 2022 | 2 | 0 | 0 | O206辦公室 | O | [9 empty] | 0 |  | 電力 | - | - | -
圖資處-知識組 |  |  |  | 螺旋管燈 | 東亞 | 省電燈泡E-Q13W | 2011-2019 | 12 | 0 | 0 | G20200 | 視聽室 | G | 346.5 | 8413.5 | 5 | 自訂參數推估 | 60 | 110 | 0.11818 | 0 | 0.013 | 9.9733 | 自訂參數推估 | 電力 | [7 empty] | O | 240 | 0 | 0 | 自訂參數推估 | 60 | 110 | 0.18182 | 0 | 0.02 | 4.8 | 自訂參數推估 | 電力 | - | - | - | 體育教學中心 | 楊奎碩 | ycs091055@hk.edu.tw | 7009 | 身體組成分析儀 | InBody | 270 | 2022 | 1 | 0 | 0 | O206辦公室 | O | 240 | 0 | 0 | 自訂參數推估 | 60 | 110 | 0.18182 | 0 | 0.02 | 4.8 | 自訂參數推估 | 電力 | - | - | - | 體育教學中心 | 楊奎碩 | ycs091055@hk.edu.tw | 7009 | 身體組成分析儀 | InBody | 270 | 2022 | 1 | 0 | 0 | O206辦公室 | O | 240 | 0 | 0 | 自訂參數推估 | 60 | 110 | 0.18182 | 0 | 0.02 | 4.8 | 自訂參數推估 | 電力 | - | - | - | 體育教學中心 | 楊奎碩 | ycs091055@hk.edu.tw | 7009 | 身體組成分析儀 | InBody | 270 | 2022 | 1 | 0 | 0 | O206辦公室 | O | 240 | 0 | 0 | 自訂參數推估 | 60 | 110 | 0.18182 | 0 | 0.02 | 4.8 | 自訂參數推估 | 電力 | - | - | - | 體育教學中心 | 楊奎碩 | ycs091055@hk.edu.tw | 7009 | 身體組成分析儀 | InBody | 270 | 2022 | 1 | 0 | 0 | O206辦公室 | O | 240 | 0 | 0 | 自訂參數推估 | 60 | 110 | 0.18182 | 0 | 0.02 | 4.8 | 自訂參數推估 | 電力 | - | - | - | 體育教學中心 | 楊奎碩 | ycs091055@hk.edu.tw | 7009 | 身體組成分析儀 | InBody | 270 | 2022 | 1 | 0 | 0 | O206辦公室 | O | 240 | 0 | 0 | 自訂參數推估 | 60 | 110 | 0.18182 | 0 | 0.02 | 4.8 | 自訂參數推估 | 電力 | - | - | - | 體育教學中心 | 楊奎碩 | ycs091055@hk.edu.tw | 7009 | 身體組成分析儀 | InBody | 270 | 2022 | 1 | 0 | 0 | O206辦公室 | O | 240 | 0 | 0 | 自訂參數推估 | 60 | 110 | 0.18182 | 0 | 0.02 | 4.8 | 自訂參數推估 | 電力 | - | - | -
圖資處-知識組 |  |  |  | T5長燈具28W 4尺 | 國產品 | T5 28W 4尺 | 2011-2019 | 24 | 0 | 0 | G20200 | 視聽室 | G | 346.5 | 8413.5 | 5 | 自訂參數推估 | 60 | 110 | 0.25455 | 0 | 0.028 | 21.4809 | 自訂參數推估 | 電力 | [7 empty] | O | 200 | 0 | 0 | 自訂參數推估 | 20 | 110 | 1.8182 | 0 | 0.2 | 80 | 自訂參數推估 | 電力 | - | - | - | 體育教學中心 | 楊奎碩 | ycs091055@hk.edu.tw | 7009 | 擴大機 | PSOUND | KTV-600 | 2022 | 3 | 0 | 0 | O201視聽教室 | O | 200 | 0 | 0 | 自訂參數推估 | 20 | 110 | 1.8182 | 0 | 0.2 | 80 | 自訂參數推估 | 電力 | - | - | - | 體育教學中心 | 楊奎碩 | ycs091055@hk.edu.tw | 7009 | 擴大機 | PSOUND | KTV-600 | 2022 | 3 | 0 | 0 | O201視聽教室 | O | 200 | 0 | 0 | 自訂參數推估 | 20 | 110 | 1.8182 | 0 | 0.2 | 80 | 自訂參數推估 | 電力 | - | - | - | 體育教學中心 | 楊奎碩 | ycs091055@hk.edu.tw | 7009 | 擴大機 | PSOUND | KTV-600 | 2022 | 3 | 0 | 0 | O201視聽教室 | O | 200 | 0 | 0 | 自訂參數推估 | 20 | 110 | 1.8182 | 0 | 0.2 | 80 | 自訂參數推估 | 電力 | - | - | - | 體育教學中心 | 楊奎碩 | ycs091055@hk.edu.tw | 7009 | 擴大機 | PSOUND | KTV-600 | 2022 | 3 | 0 | 0 | O201視聽教室 | O | 200 | 0 | 0 | 自訂參數推估 | 20 | 110 | 1.8182 | 0 | 0.2 | 80 | 自訂參數推估 | 電力 | - | - | - | 體育教學中心 | 楊奎碩 | ycs091055@hk.edu.tw | 7009 | 擴大機 | PSOUND | KTV-600 | 2022 | 3 | 0 | 0 | O201視聽教室 | O | 200 | 0 | 0 | 自訂參數推估 | 20 | 110 | 1.8182 | 0 | 0.2 | 80 | 自訂參數推估 | 電力 | - | - | - | 體育教學中心 | 楊奎碩 | ycs091055@hk.edu.tw | 7009 | 擴大機 | PSOUND | KTV-600 | 2022 | 3 | 0 | 0 | O201視聽教室 | O | 200 | 0 | 0 | 自訂參數推估 | 20 | 110 | 1.8182 | 0 | 0.2 | 80 | 自訂參數推估 | 電力 | - | - | -
圖資處-知識組 |  |  |  | 螺旋管燈 | 國產品 | 省電燈泡 螺絲 5W | 2011-2019 | 4 | 0 | 0 | G20200 | 視聽室 | G | 346.5 | 8413.5 | 5 | 自訂參數推估 | 60 | 110 | 0.045455 | 0 | 0.005 | 3.8359 | 自訂參數推估 | 電力 | [7 empty] | O | [9 empty] | 0 |  | 電力 | - | - | - | 體育教學中心 | 楊奎碩 | ycs091055@hk.edu.tw | 7009 | 無線麥克風 | MIPRO | ACT-312 | 2022 | 3 | 0 | 0 | O201視聽教室 | O | [9 empty] | 0 |  | 電力 | - | - | - | 體育教學中心 | 楊奎碩 | ycs091055@hk.edu.tw | 7009 | 無線麥克風 | MIPRO | ACT-312 | 2022 | 3 | 0 | 0 | O201視聽教室 | O | [9 empty] | 0 |  | 電力 | - | - | - | 體育教學中心 | 楊奎碩 | ycs091055@hk.edu.tw | 7009 | 無線麥克風 | MIPRO | ACT-312 | 2022 | 3 | 0 | 0 | O201視聽教室 | O | [9 empty] | 0 |  | 電力 | - | - | - | 體育教學中心 | 楊奎碩 | ycs091055@hk.edu.tw | 7009 | 無線麥克風 | MIPRO | ACT-312 | 2022 | 3 | 0 | 0 | O201視聽教室 | O | [9 empty] | 0 |  | 電力 | - | - | - | 體育教學中心 | 楊奎碩 | ycs091055@hk.edu.tw | 7009 | 無線麥克風 | MIPRO | ACT-312 | 2022 | 3 | 0 | 0 | O201視聽教室 | O | [9 empty] | 0 |  | 電力 | - | - | - | 體育教學中心 | 楊奎碩 | ycs091055@hk.edu.tw | 7009 | 無線麥克風 | MIPRO | ACT-312 | 2022 | 3 | 0 | 0 | O201視聽教室 | O | [9 empty] | 0 |  | 電力 | - | - | -
圖資處-知識組 |  |  |  | 軌道投射燈 | 兆亮 | CNF-32594 | 2017 | 19 | 0 | 0 | G10101 | 流通暨參考服務台 | G | 2760 | 6000 | 5 | 自訂參數推估 | 60 | 110 | 0.054545 | 0 | 0.006 | 18.36 | 自訂參數推估 | 電力 | [7 empty] | O | [9 empty] | 0 |  | 電力 | - | - | - | 體育教學中心 | 楊奎碩 | ycs091055@hk.edu.tw | 7009 | 多功能電子計時器 | CONTI | A3810 | 2022 | 1 | 0 | 0 | O301內室籃球場 | O | [9 empty] | 0 |  | 電力 | - | - | - | 體育教學中心 | 楊奎碩 | ycs091055@hk.edu.tw | 7009 | 多功能電子計時器 | CONTI | A3810 | 2022 | 1 | 0 | 0 | O301內室籃球場 | O | [9 empty] | 0 |  | 電力 | - | - | - | 體育教學中心 | 楊奎碩 | ycs091055@hk.edu.tw | 7009 | 多功能電子計時器 | CONTI | A3810 | 2022 | 1 | 0 | 0 | O301內室籃球場 | O | [9 empty] | 0 |  | 電力 | - | - | - | 體育教學中心 | 楊奎碩 | ycs091055@hk.edu.tw | 7009 | 多功能電子計時器 | CONTI | A3810 | 2022 | 1 | 0 | 0 | O301內室籃球場 | O | [9 empty] | 0 |  | 電力 | - | - | - | 體育教學中心 | 楊奎碩 | ycs091055@hk.edu.tw | 7009 | 多功能電子計時器 | CONTI | A3810 | 2022 | 1 | 0 | 0 | O301內室籃球場 | O | [9 empty] | 0 |  | 電力 | - | - | - | 體育教學中心 | 楊奎碩 | ycs091055@hk.edu.tw | 7009 | 多功能電子計時器 | CONTI | A3810 | 2022 | 1 | 0 | 0 | O301內室籃球場 | O | [9 empty] | 0 |  | 電力 | - | - | -
圖資處-知識組 |  |  |  | LED吸頂筒燈 | 國產品 | 3000K | 2022 | 26 | 0 | 0 | G20100 | 享學空間 | G | 422 | 8338 | 5 | 自訂參數推估 | 60 | 110 | 0.27273 | 0 | 0.03 | 25.167 | 自訂參數推估 | 電力 | [7 empty] | O | [9 empty] | 0 |  | 電力 | - | - | - | 體育教學中心 | 楊奎碩 | ycs091055@hk.edu.tw | 7009 | 跆拳道電子護具 | Daedo | GEN2 | 2022 | 2 | 0 | 0 | O101 | O | [9 empty] | 0 |  | 電力 | - | - | - | 體育教學中心 | 楊奎碩 | ycs091055@hk.edu.tw | 7009 | 跆拳道電子護具 | Daedo | GEN2 | 2022 | 2 | 0 | 0 | O101 | O | [9 empty] | 0 |  | 電力 | - | - | - | 體育教學中心 | 楊奎碩 | ycs091055@hk.edu.tw | 7009 | 跆拳道電子護具 | Daedo | GEN2 | 2022 | 2 | 0 | 0 | O101 | O | [9 empty] | 0 |  | 電力 | - | - | - | 體育教學中心 | 楊奎碩 | ycs091055@hk.edu.tw | 7009 | 跆拳道電子護具 | Daedo | GEN2 | 2022 | 2 | 0 | 0 | O101 | O | [9 empty] | 0 |  | 電力 | - | - | - | 體育教學中心 | 楊奎碩 | ycs091055@hk.edu.tw | 7009 | 跆拳道電子護具 | Daedo | GEN2 | 2022 | 2 | 0 | 0 | O101 | O | [9 empty] | 0 |  | 電力 | - | - | - | 體育教學中心 | 楊奎碩 | ycs091055@hk.edu.tw | 7009 | 跆拳道電子護具 | Daedo | GEN2 | 2022 | 2 | 0 | 0 | O101 | O | [9 empty] | 0 |  | 電力 | - | - | -
圖資處-知識組 |  |  |  | LED輕鋼架電燈組 | 舞光 | LED-T87D-ESR1 | 2023-2024 | 35 | 0 | 0 | G20200 | 視聽室 | G | 346.5 | 8413.5 | 5 | 自訂參數推估 | 60 | 110 | 0.40909 | 0 | 0.045 | 34.5229 | 自訂參數推估 | 電力 | [7 empty] | O | [9 empty] | 0 |  | 電力 | - | - | - | 體育教學中心 | 楊奎碩 | ycs091055@hk.edu.tw | 7009 | 跆拳道護胸發射器 | Daedo | GEN2 | 2022 | 2 | 0 | 0 | O206辦公室 | O | [9 empty] | 0 |  | 電力 | - | - | - | 體育教學中心 | 楊奎碩 | ycs091055@hk.edu.tw | 7009 | 跆拳道護胸發射器 | Daedo | GEN2 | 2022 | 2 | 0 | 0 | O206辦公室 | O | [9 empty] | 0 |  | 電力 | - | - | - | 體育教學中心 | 楊奎碩 | ycs091055@hk.edu.tw | 7009 | 跆拳道護胸發射器 | Daedo | GEN2 | 2022 | 2 | 0 | 0 | O206辦公室 | O | [9 empty] | 0 |  | 電力 | - | - | - | 體育教學中心 | 楊奎碩 | ycs091055@hk.edu.tw | 7009 | 跆拳道護胸發射器 | Daedo | GEN2 | 2022 | 2 | 0 | 0 | O206辦公室 | O | [9 empty] | 0 |  | 電力 | - | - | - | 體育教學中心 | 楊奎碩 | ycs091055@hk.edu.tw | 7009 | 跆拳道護胸發射器 | Daedo | GEN2 | 2022 | 2 | 0 | 0 | O206辦公室 | O | [9 empty] | 0 |  | 電力 | - | - | - | 體育教學中心 | 楊奎碩 | ycs091055@hk.edu.tw | 7009 | 跆拳道護胸發射器 | Daedo | GEN2 | 2022 | 2 | 0 | 0 | O206辦公室 | O | [9 empty] | 0 |  | 電力 | - | - | -
圖資處-知識組 |  |  |  | 筒燈 | 國產品 | 省電燈泡23W | 2011-2019 | 69 | 0 | 0 | G10101 | 流通暨參考服務台 | G | 2760 | 6000 | 5 | 自訂參數推估 | 60 | 110 | 0.20909 | 0 | 0.023 | 70.38 | 自訂參數推估 | 電力 | [7 empty] | O | [9 empty] | 0 |  | 電力 | - | - | - | 體育教學中心 | 楊奎碩 | ycs091055@hk.edu.tw | 7009 | 跆拳道電子接收器 | Daedo | GEN2 | 2022 | 2 | 0 | 0 | O206辦公室 | O | [9 empty] | 0 |  | 電力 | - | - | - | 體育教學中心 | 楊奎碩 | ycs091055@hk.edu.tw | 7009 | 跆拳道電子接收器 | Daedo | GEN2 | 2022 | 2 | 0 | 0 | O206辦公室 | O | [9 empty] | 0 |  | 電力 | - | - | - | 體育教學中心 | 楊奎碩 | ycs091055@hk.edu.tw | 7009 | 跆拳道電子接收器 | Daedo | GEN2 | 2022 | 2 | 0 | 0 | O206辦公室 | O | [9 empty] | 0 |  | 電力 | - | - | - | 體育教學中心 | 楊奎碩 | ycs091055@hk.edu.tw | 7009 | 跆拳道電子接收器 | Daedo | GEN2 | 2022 | 2 | 0 | 0 | O206辦公室 | O | [9 empty] | 0 |  | 電力 | - | - | - | 體育教學中心 | 楊奎碩 | ycs091055@hk.edu.tw | 7009 | 跆拳道電子接收器 | Daedo | GEN2 | 2022 | 2 | 0 | 0 | O206辦公室 | O | [9 empty] | 0 |  | 電力 | - | - | - | 體育教學中心 | 楊奎碩 | ycs091055@hk.edu.tw | 7009 | 跆拳道電子接收器 | Daedo | GEN2 | 2022 | 2 | 0 | 0 | O206辦公室 | O | [9 empty] | 0 |  | 電力 | - | - | -
圖資處-知識組 |  |  |  | 可調角度下照崁燈 | 國產品 | 4000K | 2022 | 22 | 0 | 0 | G20100 | 享學空間 | G | 422 | 8338 | 5 | 自訂參數推估 | 60 | 110 | 0.27273 | 0 | 0.03 | 25.167 | 自訂參數推估 | 電力 | [7 empty] | O | [9 empty] | 0 |  | 電力 | - | - | - | 體育教學中心 | 楊奎碩 | ycs091055@hk.edu.tw | 7009 | 跆拳道頭盔發射器 | Daedo | GEN2 | 2022 | 2 | 0 | 0 | O206辦公室 | O | [9 empty] | 0 |  | 電力 | - | - | - | 體育教學中心 | 楊奎碩 | ycs091055@hk.edu.tw | 7009 | 跆拳道頭盔發射器 | Daedo | GEN2 | 2022 | 2 | 0 | 0 | O206辦公室 | O | [9 empty] | 0 |  | 電力 | - | - | - | 體育教學中心 | 楊奎碩 | ycs091055@hk.edu.tw | 7009 | 跆拳道頭盔發射器 | Daedo | GEN2 | 2022 | 2 | 0 | 0 | O206辦公室 | O | [9 empty] | 0 |  | 電力 | - | - | - | 體育教學中心 | 楊奎碩 | ycs091055@hk.edu.tw | 7009 | 跆拳道頭盔發射器 | Daedo | GEN2 | 2022 | 2 | 0 | 0 | O206辦公室 | O | [9 empty] | 0 |  | 電力 | - | - | - | 體育教學中心 | 楊奎碩 | ycs091055@hk.edu.tw | 7009 | 跆拳道頭盔發射器 | Daedo | GEN2 | 2022 | 2 | 0 | 0 | O206辦公室 | O | [9 empty] | 0 |  | 電力 | - | - | - | 體育教學中心 | 楊奎碩 | ycs091055@hk.edu.tw | 7009 | 跆拳道頭盔發射器 | Daedo | GEN2 | 2022 | 2 | 0 | 0 | O206辦公室 | O | [9 empty] | 0 |  | 電力 | - | - | -
圖資處-知識組 |  |  |  | T8燈具 | 國產品 | T8 30W 3尺 | 2011-2019 | 20 | 0 | 0 | G20200 | 視聽室 | G | 346.5 | 8413.5 | 5 | 自訂參數推估 | 60 | 110 | 0.27273 | 0 | 0.03 | 23.0153 | 自訂參數推估 | 電力
圖資處-知識組 |  |  |  | 軌道投射燈 | 國產品 | LED 20W | 2022 | 59 | 0 | 0 | G30100-G30200 | 中文書庫-外文書庫 | G | 2760 | 6000 | 5 | 自訂參數推估 | 60 | 110 | 0.20909 | 0 | 0.023 | 70.38 | 自訂參數推估 | 電力
圖資處-知識組 |  |  |  | T5輕鋼架電燈組 | 國產品 | T5(14W*2) | 2011-2019 | 17 | 0 | 0 | G20200 | 視聽室 | G | 346.5 | 8413.5 | 5 | 自訂參數推估 | 60 | 110 | 0.25455 | 0 | 0.028 | 21.4809 | 自訂參數推估 | 電力
圖資處-知識組 |  |  |  | DVD放影機 | Philips 飛利浦 | DVP2800/96 | 2014 | 3 | 0 | 0 | G20203 | 多媒體欣賞室ΙΙΙ | G | 100 | 8660 | 5 | 自訂參數推估 | 50-60 | 110 | 0.072727 | 0 | 0.008 | 4.264 | 自訂參數推估 | 電力
圖資處-知識組 |  |  |  | T8層板燈 | 國產品 | T8 40W 4尺 | 2011-2019 | 19 | 0 | 0 | G20200 | 視聽室 | G | 346.5 | 8413.5 | 5 | 自訂參數推估 | 60 | 110 | 0.36364 | 0 | 0.04 | 30.687 | 自訂參數推估 | 電力
圖資處-知識組 |  |  |  | 液晶電視 | Panasonic | TH-32E410W | 2017 | 15 | 0 | 0 | G20203 | 多媒體欣賞室ΙΙΙ | G | 100 | 8660 | 5 | 自訂參數推估 | 60 | 110 | 0.49091 | 0 | 0.054 | 28.782 | 自訂參數推估 | 電力
圖資處-知識組 |  |  |  | DVD放影機 | PIONEER | DV-120K-K | 2010 | 3 | 0 | 0 | G20203 | 多媒體欣賞室ΙΙΙ | G | 100 | 8660 | 5 | 自訂參數推估 | 50-60 | 110 | 0.1 | 0 | 0.011 | 5.863 | 自訂參數推估 | 電力
圖資處-知識組 |  |  |  | DVD放影機 | Philips 飛利浦 | DVP2800/96 | 2016 | 2 | 0 | 0 | G20203 | 多媒體欣賞室ΙΙΙ | G | 100 | 8660 | 5 | 自訂參數推估 | 50-60 | 110 | 0.072727 | 0 | 0.008 | 4.264 | 自訂參數推估 | 電力
圖資處-知識組 |  |  |  | LED平板燈 | 國產品 |  | 2022 | 17 | 0 | 0 | G20100 | 享學空間 | G | 422 | 8338 | 5 | 自訂參數推估 | 50-60 | 110 | 0.40909 | 0 | 0.045 | 37.7505 | 自訂參數推估 | 電力
圖資處-知識組 |  |  |  | DVD放影機 | LG | DNX193H | 2007 | 2 | 0 | 0 | G20203 | 多媒體欣賞室ΙΙΙ | G | 100 | 8660 | 5 | 自訂參數推估 | 60 | 110 | 0.090909 | 0 | 0.01 | 5.33 | 自訂參數推估 | 電力
圖資處-知識組 |  |  |  | T5輕鋼架電燈組 | 國產品 | T5(14W*2) | 2011-2019 | 8 | 0 | 0 | G20200 | 視聽室 | G | 346.5 | 8413.5 | 5 | 自訂參數推估 | 60 | 110 | 0.25455 | 0 | 0.028 | 21.4809 | 自訂參數推估 | 電力
圖資處-知識組 |  |  |  | T5輕鋼架電燈組 | 國產品 | T5(14W*2) | 2011-2019 | 8 | 0 | 0 | G20200 | 視聽室 | G | 346.5 | 8413.5 | 5 | 自訂參數推估 | 60 | 110 | 0.25455 | 0 | 0.028 | 21.4809 | 自訂參數推估 | 電力
圖資處-知識組 |  |  |  | 崁燈 | 國產品 | LED 14W | 2022 | 53 | 0 | 0 | G30100-G30200 | 中文書庫-外文書庫 | G | 2760 | 6000 | 5 | 自訂參數推估 | 60 | 110 | 0.45455 | 0 | 0.05 | 153 | 自訂參數推估 | 電力
圖資處-知識組 |  |  |  | LED崁燈(廁所燈) | Philips 飛利浦 | 14W x1 | 2022 | 8 | 0 | 0 | G20100 | 享學空間 | G | 422 | 8338 | 5 | 自訂參數推估 | 60 | 110 | 0.25455 | 0 | 0.028 | 23.4892 | 自訂參數推估 | 電力
圖資處-知識組 |  |  |  | DVD放影機 | Philips 飛利浦 | BDP3380/96 | 2013 | 2 | 0 | 0 | G20203 | 多媒體欣賞室ΙΙΙ | G | 100 | 8660 | 5 | 自訂參數推估 | 50-60 | 110 | 0.16364 | 0 | 0.012 | 6.396 | 自訂參數推估 | 電力
圖資處-知識組 |  |  |  | 電腦-螢幕 | BenQ | GL2580-T | 2018-2019 | 13 | 0 | 0 | G10101 | 流通暨參考服務台 | G | 2760 | 6000 | 5 | 自訂參數推估 | 50-60 | 110 | 0.15455 | 0 | 0.017 | 52.02 | 自訂參數推估 | 電力
圖資處-知識組 |  |  |  | 造型吊燈 | 國產品 | LED電燈泡 | 2022 | 8 | 0 | 0 | G20100 | 享學空間 | G | 422 | 8338 | 5 | 自訂參數推估 | 60 | 110 | 0.36364 | 0 | 0.04 | 33.556 | 自訂參數推估 | 電力
圖資處-知識組 |  |  |  | DVD放影機 | Philips 飛利浦 | DVP2800/96 | 2016 | 1 | 0 | 0 | G20203 | 多媒體欣賞室ΙΙΙ | G | 100 | 8660 | 5 | 自訂參數推估 | 50-60 | 110 | 0.072727 | 0 | 0.008 | 4.264 | 自訂參數推估 | 電力
圖資處-知識組 |  |  |  | 筆記型電腦 | ACER | N16Q2 | 2018 | 8 | 0 | 0 | G10101 | 流通暨參考服務台 | G | 400 | 8360 | 5 | 自訂參數推估 | 60 | 110 | 0.40909 | 0 | 0.045 | 36.81 | 自訂參數推估 | 電力
圖資處-知識組 |  |  |  | Blu-ray播放機 | PIONEER | BDP-180 | 2018 | 2 | 0 | 0 | G20203 | 多媒體欣賞室ΙΙΙ | G | 100 | 8660 | 5 | 自訂參數推估 | 50-60 | 110 | 0.16364 | 0 | 0.018 | 9.594 | 自訂參數推估 | 電力
圖資處-知識組 |  |  |  | T5輕鋼架電燈組 | 國產品 | T5 14W x 2 | 2011-2019 | 3 | 0 | 0 | G20103 | 學習討論室（＋） | G | 100 | 8660 | 5 | 自訂參數推估 | 60 | 110 | 0.25455 | 0 | 0.028 | 14.924 | 自訂參數推估 | 電力
圖資處-知識組 |  |  |  | 電腦-主機 | ACER | VERITON M2611G | 2013 | 2 | 0 | 0 | G20202 | 小團體欣賞室ΙΙ | G | 100 | 8660 | 5 | 自訂參數推估 | 50-60 | 110 | 0.2 | 0 | 0.02 | 10.66 | 自訂參數推估 | 電力
圖資處-知識組 |  |  |  | DVD放影機 | Panasonic | DVD-S500 | 2018 | 1 | 0 | 0 | G20203 | 多媒體欣賞室ΙΙΙ | G | 100 | 8660 | 5 | 自訂參數推估 | 60 | 110 | 0.090909 | 0 | 0.01 | 5.33 | 自訂參數推估 | 電力
圖資處-知識組 |  |  |  | T5輕鋼架電燈組 | 國產品 | T5(14W*4) | 2011-2019 | 8 | 0 | 0 | G20200 | 視聽室 | G | 346.5 | 8413.5 | 5 | 自訂參數推估 | 60 | 110 | 0.50909 | 0 | 0.056 | 42.9618 | 自訂參數推估 | 電力
圖資處-知識組 |  |  |  | T5輕鋼架電燈組 | 國產品 | T5(14W*2) | 2023-2024 | 4 | 0 | 0 | G20200 | 工作室 | G | 346.5 | 8413.5 | 5 | 自訂參數推估 | 60 | 110 | 0.40909 | 0 | 0.028 | 21.4809 | 自訂參數推估 | 電力
圖資處-知識組 |  |  |  | T5層板燈 | 國產品 | T5 28W 4尺 | 2011-2019 | 4 | 0 | 0 | G20200 | 視聽室 | G | 346.5 | 8413.5 | 5 | 自訂參數推估 | 60 | 110 | 0.25455 | 0 | 0.028 | 21.4809 | 自訂參數推估 | 電力
圖資處-知識組 |  |  |  | DVD放影機 | PIONEER | DV-120K-K | 2009 | 1 | 0 | 0 | G20203 | 多媒體欣賞室ΙΙΙ | G | 100 | 8660 | 5 | 自訂參數推估 | 50-60 | 110 | 0.1 | 0 | 0.011 | 5.863 | 自訂參數推估 | 電力
圖資處-知識組 |  |  |  | DVD放影機 | PIONEER | DV-120K-K | 2011 | 1 | 0 | 0 | G20203 | 多媒體欣賞室ΙΙΙ | G | 100 | 8660 | 5 | 自訂參數推估 | 50-60 | 110 | 0.1 | 0 | 0.011 | 5.863 | 自訂參數推估 | 電力
圖資處-知識組 |  |  |  | T5輕鋼架電燈組 | 國產品 | T5 14W x 4 | 2011-2019 | 5 | 0 | 0 | G20103 | 學習討論室（＋） | G | 100 | 8660 | 5 | 自訂參數推估 | 60 | 110 | 0.50909 | 0 | 0.056 | 29.848 | 自訂參數推估 | 電力
圖資處-知識組 |  |  |  | T5燈具 | 國產品 | T5 8W 1尺 | 2011-2019 | 1 | 0 | 0 | G20200 | 視聽室 | G | 346.5 | 8413.5 | 5 | 自訂參數推估 | 50-60 | 110 | 0.072727 | 0 | 0.008 | 6.1374 | 自訂參數推估 | 電力
圖資處-知識組 |  |  |  | DVD放影機 | PIONEER | DV-3052V | 2014 | 1 | 0 | 0 | G20203 | 多媒體欣賞室ΙΙΙ | G | 100 | 8660 | 5 | 自訂參數推估 | 50-60 | 110 | 0.10909 | 0 | 0.012 | 6.396 | 自訂參數推估 | 電力
圖資處-知識組 |  |  |  | DVD放影機 | PIONEER | DV-3052V | 2018 | 1 | 0 | 0 | G20203 | 多媒體欣賞室ΙΙΙ | G | 100 | 8660 | 5 | 自訂參數推估 | 50-60 | 110 | 0.10909 | 0 | 0.012 | 6.396 | 自訂參數推估 | 電力
圖資處-知識組 |  |  |  | T5輕鋼架電燈組 | 國產品 | T5(14W*4) | 2011-2019 | 6 | 0 | 0 | G20200 | 視聽室 | G | 346.5 | 8413.5 | 5 | 自訂參數推估 | 60 | 110 | 0.50909 | 0 | 0.056 | 42.9618 | 自訂參數推估 | 電力
圖資處-知識組 |  |  |  | T5輕鋼架電燈組 | 國產品 | T5(14W*2) | 2023-2024 | 3 | 0 | 0 | G20200 | 工作室 | G | 346.5 | 8413.5 | 5 | 自訂參數推估 | 60 | 110 | 0.40909 | 0 | 0.028 | 21.4809 | 自訂參數推估 | 電力
圖資處-知識組 |  |  |  | T8層板燈 | 國產品 | T8 40W 4尺 | 2011-2019 | 4 | 0 | 0 | G20200 | 視聽室 | G | 346.5 | 8413.5 | 5 | 自訂參數推估 | 60 | 110 | 0.36364 | 0 | 0.04 | 30.687 | 自訂參數推估 | 電力
圖資處-知識組 |  |  |  | 水晶燈-鹵素燈 | 國產品 | 崁燈50W | 2011-2019 | 5 | 0 | 0 | G20200 | 視聽室 | G | 346.5 | 8413.5 | 5 | 自訂參數推估 | 60 | 110 | 0.45455 | 0 | 0.05 | 38.3588 | 自訂參數推估 | 電力
圖資處-知識組 |  |  |  | DVD放影機 | Panasonic | DVD-S30 | 2004 | 1 | 0 | 0 | G20203 | 多媒體欣賞室ΙΙΙ | G | 100 | 8660 | 5 | 自訂參數推估 | 60 | 110 | 0.13636 | 0 | 0.015 | 7.995 | 自訂參數推估 | 電力
圖資處-知識組 |  |  |  | 造型壁燈 | 國產品 | LED電燈泡 | 2022 | 4 | 0 | 0 | G20100 | 享學空間 | G | 422 | 8338 | 5 | 自訂參數推估 | 60 | 110 | 0.36364 | 0 | 0.04 | 33.556 | 自訂參數推估 | 電力
圖資處-知識組 |  |  |  | 電腦-主機 | ACER | VM6610 | 2011 | 13 | 0 | 0 | G20202 | 小團體欣賞室ΙΙ | G | 100 | 8660 | 5 | 自訂參數推估 | 50-60 | 110 | 2.2727 | 0 | 0.25 | 133.25 | 自訂參數推估 | 電力
圖資處-知識組 |  |  |  | 電腦-螢幕 | ACER | V193W | 2010 | 1 | 0 | 0 | G20202 | 小團體欣賞室ΙΙ | G | 100 | 8660 | 5 | 自訂參數推估 | 50-60 | 110 | 0.18182 | 0 | 0.02 | 10.66 | 自訂參數推估 | 電力
圖資處-知識組 |  |  |  | 電腦-主機 | ACER | VERITON M460 | 2008 | 12 | 0 | 0 | G20202 | 小團體欣賞室ΙΙ | G | 100 | 8660 | 5 | 自訂參數推估 | 50-60 | 110 | 2.2727 | 0 | 0.25 | 133.25 | 自訂參數推估 | 電力
圖資處-知識組 |  |  |  | 耳機除菌機 | - | HUV-C0207 | - | 2 | 0 | 0 | G20201 | 小團體欣賞室Ι | G | 100 | 8660 | 5 | 自訂參數推估 | 60 | 110 | 0.38182 | 0 | 0.042 | 22.386 | 自訂參數推估 | 電力
圖資處-知識組 |  |  |  | 電腦-螢幕 | Philips 飛利浦 | 253V7L | 2018 | 1 | 0 | 0 | G20201 | 小團體欣賞室Ι | G | 100 | 8660 | 5 | 自訂參數推估 | 50-60 | 110 | 0.20091 | 0 | 0.0221 | 11.7793 | 自訂參數推估 | 電力
圖資處-知識組 |  |  |  | 電腦-螢幕 | ACER | G277HL | 2018 | 1 | 0 | 0 | G20201 | 小團體欣賞室Ι | G | 100 | 8660 | 5 | 自訂參數推估 | 50-60 | 110 | 0.20091 | 0 | 0.0221 | 11.7793 | 自訂參數推估 | 電力
圖資處-知識組 |  |  |  | 電腦-螢幕 | ACER | V193W | 2010 | 1 | 0 | 0 | G20202 | 小團體欣賞室ΙΙ | G | 100 | 8660 | 5 | 自訂參數推估 | 50-60 | 110 | 0.20091 | 0 | 0.0221 | 11.7793 | 自訂參數推估 | 電力
圖資處-知識組 |  |  |  | 電腦-螢幕 | ACER | V193W | 2012 | 1 | 0 | 0 | G20202 | 小團體欣賞室ΙΙ | G | 100 | 8660 | 5 | 自訂參數推估 | 50-60 | 110 | 0.20091 | 0 | 0.0221 | 11.7793 | 自訂參數推估 | 電力
圖資處-知識組 |  |  |  | 條碼機 | GODEX | G530-UES | 2022 | 1 | 0 | 0 | G10101 | 流通暨參考服務台 | G | 250 | 8510 | 5 | 自訂參數推估 | 50 | 110 | 0.18182 | 0 | 0.02 | 13.51 | 自訂參數推估 | 電力
圖資處-知識組 |  |  |  | T5輕鋼架電燈組 | 國產品 | T5(14W*4) | 2019-2024 | 3 | 1 | 0 | G20200 | 視聽室 | G | 346.5 | 8413.5 | 5 | 自訂參數推估 | 60 | 110 | 0.40909 | 0 | 0.056 | 42.9618 | 自訂參數推估 | 電力
圖資處-知識組 |  |  |  | 燈管 | 國產品 | LED-2441R2+9GL | 2011-2019 | 8 | 0 | 0 | G10101 | 流通暨參考服務台 | G | 2760 | 6000 | 5 | 自訂參數推估 | 50-60 | 110 | 0.36364 | 0 | 0.04 | 122.4 | 自訂參數推估 | 電力
圖資處-知識組 |  |  |  | 液晶電視 | Panasonic | TH-65JX750W | 2022 | 1 | 0 | 0 | G30201 | 討論室Ι | G | 400 | 8360 | 5 | 自訂參數推估 | 50 | 110 | 0.18182 | 0 | 0.02 | 16.36 | 自訂參數推估 | 電力
圖資處-知識組 |  |  |  | 液晶電視 | Panasonic | TH-65JX750W | 2022 | 1 | 0 | 0 | G30202 | 討論室ΙΙ | G | 400 | 8360 | 5 | 自訂參數推估 | 50 | 110 | 0.18182 | 0 | 0.02 | 16.36 | 自訂參數推估 | 電力
圖資處-知識組 |  |  |  | 液晶電視 | Panasonic | TH-65JX750W | 2022 | 1 | 0 | 0 | G30203 | 討論室ΙΙΙ | G | 400 | 8360 | 5 | 自訂參數推估 | 50 | 110 | 0.18182 | 0 | 0.02 | 16.36 | 自訂參數推估 | 電力
圖資處-知識組 |  |  |  | 日光燈管(廁所燈) | Philips 飛利浦 | T8 40W x4 | 2022 | 4 | 0 | 0 | G20100 | 享學空間 | G | 422 | 8338 | 5 | 自訂參數推估 | 60 | 110 | 0.72727 | 0 | 0.08 | 67.112 | 自訂參數推估 | 電力
圖資處-知識組 |  |  |  | 電腦-螢幕 | ACER | AL1916W | 2008 | 7 | 0 | 0 | G20202 | 小團體欣賞室ΙΙ | G | 100 | 8660 | 5 | 自訂參數推估 | 50-60 | 110 | 2.2727 | 0 | 0.25 | 133.25 | 自訂參數推估 | 電力
圖資處-知識組 |  |  |  | 環繞音響 | - | SW-28 | 2009 | 4 | 0 | 0 | G20204 | 多媒體欣賞室ΙV | G | 100 | 8660 | 5 | 自訂參數推估 | 60 | 110 | 1.3636 | 0 | 0.15 | 79.95 | 自訂參數推估 | 電力
圖資處-知識組 |  |  |  | 電腦-螢幕 | ACER | V193W | 2010 | 1 | 0 | 0 | G20202 | 小團體欣賞室ΙΙ | G | 100 | 8660 | 5 | 自訂參數推估 | 50-60 | 110 | 0.36364 | 0 | 0.04 | 21.32 | 自訂參數推估 | 電力
圖資處-知識組 |  |  |  | 電腦-螢幕 | PHILIPS | 253V7L | 2018 | 2 | 0 | 0 | G10101 | 流通暨參考服務台 | G | 2760 | 6000 | 5 | 自訂參數推估 | 50-60 | 110 | 0.12727 | 0 | 0.014 | 42.84 | 自訂參數推估 | 電力
圖資處-知識組 |  |  |  | 液晶顯示器 | Philips 飛利浦 | 65PFH5250 | 2018 | 1 | 0 | 0 | G20100 | 享學空間 | G | 100 | 8660 | 5 | 自訂參數推估 | 60 | 110 | 0.40909 | 0 | 0.045 | 23.985 | 自訂參數推估 | 電力
圖資處-知識組 |  |  |  | 液晶電視 | Panasonic | TH-65EX550W | 2018 | 4 | 0 | 0 | G20103 | 學習討論室（＋） | G | 100 | 8660 | 5 | 自訂參數推估 | 60 | 110 | 1.7636 | 0 | 0.194 | 103.402 | 自訂參數推估 | 電力
圖資處-知識組 |  |  |  | 液晶電視 | Panasonic | TH-65EX550W | 2018 | 4 | 0 | 0 | G20204 | 多媒體欣賞室ΙV | G | 100 | 8660 | 5 | 自訂參數推估 | 60 | 110 | 1.7636 | 0 | 0.194 | 103.402 | 自訂參數推估 | 電力
圖資處-知識組 |  |  |  | 電競電腦-主機 | ASUS | G15CE | 2021 | 5 | 0 | 0 | G20108 | 電競室 | G | 100 | 8660 | 5 | 自訂參數推估 | 50 | 115 | 9 | 0 | 0.25 | 133.25 | 自訂參數推估 | 電力
圖資處-知識組 |  |  |  | 電競電腦-螢幕 | ASUS | XG279Q | 2021 | 5 | 0 | 0 | G20108 | 電競室 | G | 100 | 8660 | 5 | 自訂參數推估 | 50 | 115 | 9 | 0 | 0.25 | 133.25 | 自訂參數推估 | 電力
圖資處-知識組 |  |  |  | 護貝機 | MARUS | MLT-20 | 2022 | 1 | 0 | 0 | G10101 | 流通暨參考服務台 | G | 230 | 8530 | 5 | 自訂參數推估 | 60 | 110 | 0.40909 | 0 | 0.045 | 29.5425 | 自訂參數推估 | 電力
圖資處-知識組 |  |  |  | 擴大機 | YAMAHA | RX-V363 | - | 4 | 0 | 0 | G20204 | 多媒體欣賞室ΙV | G | 100 | 8660 | 5 | 自訂參數推估 | 50-60 | 110 | 2.1818 | 0 | 0.24 | 127.92 | 自訂參數推估 | 電力
圖資處-知識組 |  |  |  | 自動門 | 勤習 |  | 2019 | 3 | 0 | 0 | G10101 | 流通暨參考服務台 | G | 960 | 7800 | 5 | 自訂參數推估 | 60 | 110 | 0.68 | 0 | 0.075 | 101.25 | 自訂參數推估 | 電力
圖資處-知識組 |  |  |  | T5輕鋼架電燈組 | 國產品 | T5(14W*4) | 2023-2024 | 1 | 0 | 0 | G20200 | 視聽室 | G | 346.5 | 8413.5 | 5 | 自訂參數推估 | 60 | 110 | 0.40909 | 0 | 0.056 | 42.9618 | 自訂參數推估 | 電力
圖資處-知識組 |  |  |  | 電腦-主機 | ACER | VERITON M490 | 2011 | 3 | 0 | 0 | G20202 | 小團體欣賞室ΙΙ | G | 100 | 8660 | 5 | 自訂參數推估 | 50-60 | 110 | 2.2727 | 0 | 0.25 | 133.25 | 自訂參數推估 | 電力
圖資處-知識組 |  |  |  | 筆記型電腦 | ACER | N16Q2 | 2018 | 3 | 0 | 0 | G10101 | 流通暨參考服務台 | G | 2760 | 6000 | 5 | 自訂參數推估 | 60 | 110.0 | 0.40909 | 0 | 0.045 | 137.7 | 自訂參數推估 | 電力
圖資處-知識組 |  |  |  | 電腦-螢幕 | ACER | V196WL | 2013 | 1 | 0 | 0 | G10102 | 辦公室、會議室 | G | 2628 | 6132 | 5 | 自訂參數推估 | 50-60 | 110 | 0.18182 | 0 | 0.02 | 58.692 | 自訂參數推估 | 電力
圖資處-知識組 |  |  |  | 液晶電視 | BENQ |  | 2018 | 3 | 1 | 0 | G10106 | 校史暨創辦人紀念室 | G | 3696 | 5064 | 5 | 自訂參數推估 | 60 | 110 | 0.40909 | 0 | 0.045 | 177.714 | 自訂參數推估 | 電力
圖資處-知識組 |  |  |  | 電腦-螢幕 | ACER | V193W | 2010 | 2 | 0 | 0 | G10101 | 流通暨參考服務台 | G | 2760 | 6000 | 5 | 自訂參數推估 | 50-60 | 110 | 0.36364 | 0 | 0.04 | 122.4 | 自訂參數推估 | 電力
圖資處-知識組 |  |  |  | 自動感應式照明燈 | 睿明 | LED12W | 2019 | 1 | 0 | 0 | G10101 | 流通暨參考服務台 | G | 5304 | 3456 | 5 | 自訂參數推估 | 60 | 110 | 0.10909 | 0 | 0.012 | 65.7216 | 自訂參數推估 | 電力
圖資處-知識組 |  |  |  | 電腦-主機 | ACER | VERITON M480 | 2010 | 2 | 0 | 0 | G20202 | 小團體欣賞室ΙΙ | G | 100 | 8660 | 5 | 自訂參數推估 | 50-60 | 110 | 2.2727 | 0 | 0.25 | 133.25 | 自訂參數推估 | 電力
圖資處-知識組 |  |  |  | 電腦-螢幕 | ACER | V193W | 2010 | 1 | 0 | 0 | G20202 | 小團體欣賞室ΙΙ | G | 100 | 8660 | 5 | 自訂參數推估 | 50-60 | 110 | 1.3636 | 0 | 0.15 | 79.95 | 自訂參數推估 | 電力
圖資處-知識組 |  |  |  | 電腦-螢幕 | ACER | V193W | 2012 | 1 | 0 | 0 | G20202 | 小團體欣賞室ΙΙ | G | 100 | 8660 | 5 | 自訂參數推估 | 50-60 | 110 | 1.3636 | 0 | 0.15 | 79.95 | 自訂參數推估 | 電力
圖資處-知識組 |  |  |  | 電腦-螢幕 | ACER | V196WL | 2013 | 1 | 0 | 0 | G20202 | 小團體欣賞室ΙΙ | G | 100 | 8660 | 5 | 自訂參數推估 | 50-60 | 110 | 1.3636 | 0 | 0.15 | 79.95 | 自訂參數推估 | 電力
圖資處-知識組 |  |  |  | 液晶顯示器 | ACER | V276HL W | 2018 | 1 | 0 | 0 | G10102 | 辦公室、會議室 | G | 2628 | 6132 | 5 | 自訂參數推估 | 50-60 | 110 | 0.25909 | 0 | 0.0285 | 83.6361 | 自訂參數推估 | 電力
圖資處-知識組 |  |  |  | 液晶顯示器 | ACER | V276HL W | 2018 | 1 | 0 | 0 | G10102 | 辦公室、會議室 | G | 2628 | 6132 | 5 | 自訂參數推估 | 50-60 | 110 | 0.25909 | 0 | 0.0285 | 83.6361 | 自訂參數推估 | 電力
圖資處-知識組 |  |  |  | 液晶顯示器 | ACER | V276HL W | 2018 | 1 | 0 | 0 | G10102 | 辦公室、會議室 | G | 2628 | 6132 | 5 | 自訂參數推估 | 50-60 | 110 | 0.25909 | 0 | 0.0285 | 83.6361 | 自訂參數推估 | 電力
圖資處-知識組 |  |  |  | 液晶顯示器 | ACER | V276HL W | 2018 | 1 | 0 | 0 | G10102 | 辦公室、會議室 | G | 2628 | 6132 | 5 | 自訂參數推估 | 50-60 | 110 | 0.25909 | 0 | 0.0285 | 83.6361 | 自訂參數推估 | 電力
圖資處-知識組 |  |  |  | 電腦-螢幕 | ACER | V276HLW | 2018 | 1 | 0 | 0 | G10101 | 流通暨參考服務台 | G | 2760 | 6000 | 5 | 自訂參數推估 | 50-60 | 110 | 0.25909 | 0 | 0.0285 | 87.21 | 自訂參數推估 | 電力
圖資處-知識組 |  |  |  | 液晶電視 | Panasonic | TH-65JX750W | 2021 | 1 | 0 | 0 | G20109 | 多媒體互動室Ι | G | 100 | 8660 | 5 | 自訂參數推估 | 60 | 110 | 1.7636 | 0 | 0.194 | 103.402 | 自訂參數推估 | 電力
圖資處-知識組 |  |  |  | 液晶電視 | Panasonic | TH-65JX750W | 2021 | 1 | 0 | 0 | G20110 | 多媒體互動室ΙΙ | G | 100 | 8660 | 5 | 自訂參數推估 | 60 | 110 | 1.7636 | 0 | 0.194 | 103.402 | 自訂參數推估 | 電力
圖資處-知識組 |  |  |  | 液晶電視 | Panasonic | TH-65JX750W | 2021 | 1 | 0 | 0 | G20111 | 多媒體互動室ΙΙΙ | G | 100 | 8660 | 5 | 自訂參數推估 | 60 | 110 | 1.7636 | 0 | 0.194 | 103.402 | 自訂參數推估 | 電力
圖資處-知識組 |  |  |  | 監視系統-供電交換器 | AMBER |  | 2022 | 4 | 0 | 0 | G10101 | 流通暨參考服務台 | G | 8760 | 0 | 5 | 自訂參數推估 | 50 | 110 | 0.40909 | 0 | 0.048 | 420.48 | 自訂參數推估 | 電力
圖資處-知識組 |  |  |  | 電腦-螢幕 | ACER | V193W | 2009 | 1 | 0 | 0 | G30200 | 外文書庫 | G | 2760 | 6000 | 5 | 自訂參數推估 | 50-60 | 110 | 0.36364 | 0 | 0.04 | 122.4 | 自訂參數推估 | 電力
圖資處-知識組 |  |  |  | 電腦-螢幕 | ACER | V193W | 2010 | 1 | 0 | 0 | G30200 | 外文書庫 | G | 2760 | 6000 | 5 | 自訂參數推估 | 50-60 | 110 | 0.36364 | 0 | 0.04 | 122.4 | 自訂參數推估 | 電力
圖資處-知識組 |  |  |  | 電腦-主機 | ACER | VM6610 | 2012 | 1 | 0 | 0 | G20202 | 小團體欣賞室ΙΙ | G | 100 | 8660 | 5 | 自訂參數推估 | 50-60 | 110 | 2.2727 | 0 | 0.25 | 133.25 | 自訂參數推估 | 電力
圖資處-知識組 |  |  |  | 雷射印表機 | EPSON | M1200 | 2011 | 1 | 0 | 0 | G20201 | 小團體欣賞室Ι | G | 8 | 8752 | 5 | 自訂參數推估 | 50-60 | 110 | 3.1727 | 0 | 0.349 | 155.5144 | 自訂參數推估 | 電力
圖資處-知識組 |  |  |  | 電腦-主機 | ACER | VM265 | 2009 | 1 | 0 | 0 | G20202 | 小團體欣賞室ΙΙ | G | 100 | 8660 | 5 | 自訂參數推估 | 50-60 | 110 | 2.7273 | 0 | 0.3 | 159.9 | 自訂參數推估 | 電力
圖資處-知識組 |  |  |  | 液晶顯示器 | Philips 飛利浦 | 65PFH5250 | 2018 | 1 | 0 | 0 | G10106 | 校史暨創辦人紀念室 | G | 3696 | 5064 | 5 | 自訂參數推估 | 60 | 110 | 0.40909 | 0 | 0.045 | 177.714 | 自訂參數推估 | 電力
圖資處-知識組 |  |  |  | 擴大機 | Machi | K-3 | 2023 | 1 | 0 | 0 | G10106 | 校史暨創辦人紀念室 | G | 3696 | 5064 | 5 | 自訂參數推估 | 60 | 110 | 0.4 | 0 | 0.045 | 177.714 | 自訂參數推估 | 電力
圖資處-知識組 |  |  |  | 液晶電視 | 聲寶 |  | 2022 | 1 | 0 | 0 | G20100 | 享學空間 | G | 3696 | 5064 | 5 | 自訂參數推估 | 60 | 110 | 0.40909 | 0 | 0.045 | 177.714 | 自訂參數推估 | 電力
圖資處-知識組 |  |  |  | 圖書殺菌機 | 永大 | HC-501UV | 2016 | 1 | 0 | 0 | G10101 | 流通暨參考服務台 | G | 400 | 8360 | 5 | 自訂參數推估 | 60 | 110 | 2 | 0 | 0.22 | 179.96 | 自訂參數推估 | 電力
圖資處-知識組 |  |  |  | 雲端電腦 | 麗台 | TERA2321 | 2015 | 1 | 0 | 0 | G20200 | 視聽室 | G | 346.5 | 8413.5 | 5 | 自訂參數推估 | 50-60 | 110 | 0.027273 | 0 | 0.25 | 191.7937 | 自訂參數推估 | 電力
圖資處-知識組 |  |  |  | 台灣雲端書庫-43吋觸控螢幕(含主機) | PERSONA | 43-PMT | 2016 | 1 | 0 | 0 | G10103 | 閱讀航空城 | G | 2628 | 6132 | 5 | 自訂參數推估 | 50-60 | 110 | 0.61818 | 0 | 0.068 | 199.5528 | 自訂參數推估 | 電力
圖資處-知識組 |  |  |  | 雲端電腦 | 麗台 | TERA2321 | 2015 | 1 | 0 | 0 | G20100 | 享學空間 | G | 422 | 8338 | 5 | 自訂參數推估 | 50-60 | 110 | 0.027273 | 0 | 0.25 | 209.725 | 自訂參數推估 | 電力
圖資處-知識組 |  |  |  | 半自動標準型捆包機 | 竣品 | TPK-SM-G60H-11 | 2020 | 1 | 1 | 0 | G20205 | 工作室 | G | 100 | 8660 | 5 | 自訂參數推估 | 60 | 110 | 3.6364 | 0 | 0.4 | 213.2 | 自訂參數推估 | 電力
圖資處-知識組 |  |  |  | 紫外線殺菌烘碗機 | 名象 | TT-889 | 2018 | 1 | 0 | 0 | G10102 | 辦公室、會議室 | G | 500 | 8260 | 5 | 自訂參數推估 | 60 | 110 | 6.5 | 0 | 0.27 | 246.51 | 自訂參數推估 | 電力
圖資處-知識組 |  |  |  | 上退感應機 | 3M | 955型 | 2003 | 2 | 0 | 0 | G10101 | 流通暨參考服務台 | G | 2760 | 6000 | 5 | 自訂參數推估 | 60 | 110 | 1.5 | 0 | 0.165 | 504.9 | 自訂參數推估 | 電力
圖資處-知識組 |  |  |  | 電腦-主機 | Lemel | - | 2014 | 3 | 0 | 0 | G10101 | 流通暨參考服務台 | G | 2760 | 6000 | 5 | 自訂參數推估 | 50-60 | 110 | 2.2618 | 0 | 0.2488 | 761.328 | 自訂參數推估 | 電力
圖資處-知識組 |  |  |  | 廣播系統 | - | PA-8000M JMTOJT-815B | 2014 | 1 | 0 | 0 | G10101 | 流通暨參考服務台 | G | 140 | 8620 | 5 | 自訂參數推估 | 60 | 110 | 4.5455 | 0 | 0.5 | 285.5 | 自訂參數推估 | 電力
圖資處-知識組 |  |  |  | 除濕機 | 日立 | RD-18FJ | 2024 | 3 | 0 | 0 | G10101 | 流通暨參考服務台 | G | 1920 | 6840 | 5 | 自訂參數推估 | 60 | 110 | 4.5455 | 0 | 0.5 | 1131 | 自訂參數推估 | 電力
圖資處-知識組 |  |  |  | 電腦主機 | ACER | M2611G | 2013 | 2 | 0 | 0 | G10101 | 流通暨參考服務台 | G | 2760 | 6000 | 5 | 自訂參數推估 | 50-60 | 110 | 2.2727 | 0 | 0.25 | 765 | 自訂參數推估 | 電力
圖資處-知識組 |  |  |  | 上退磁機 | 3M | 942型 | 2010 | 1 | 0 | 0 | G20201 | 小團體欣賞室Ι | G | 8760 | 0 | 5 | 自訂參數推估 | 50-60 | 110 | 0.40909 | 0 | 0.045 | 394.2 | 自訂參數推估 | 電力
圖資處-知識組 |  |  |  | 監視系統主機 | AMBER | AMN-95864-R-4KS2 | 2022 | 1 | 0 | 0 | G10101 | 流通暨參考服務台 | G | 8760 | 0 | 5 | 自訂參數推估 | 50 | 110 | 0.40909 | 0 | 0.048 | 420.48 | 自訂參數推估 | 電力
圖資處-知識組 |  |  |  | 冰箱 | 歌林 | KR-228 | 2002 | 1 | 0 | 0 | G10102 | 辦公室、會議室 | G | 2628 | 6132 | 5 | 自訂參數推估 | 60 | 110 | 1.3636 | 0 | 0.15 | 440.19 | 自訂參數推估 | 電力
圖資處-知識組 |  |  |  | 分離式冷氣機 | 日立 | RAC45SP | 2003 | 2 | 0 | 0 | G10102 | 辦公室、會議室 | G | 50 | 8710 | 5 | 自訂參數推估 | 60 | 220 | 8.7773 | 0 | 1.931 | 937.5005 | 自訂參數推估 | 電力
圖資處-知識組 |  |  |  | 除濕機 | Panasonic | 11L F-Y22EN | 2024 | 2 | 0 | 0 | G10101 | 流通暨參考服務台 | G | 1920 | 6840 | 5 | 自訂參數推估 | 60 | 110 | 4.5455 | 0 | 0.5 | 1131 | 自訂參數推估 | 電力
圖資處-知識組 |  |  |  | 22L過熱水蒸氣烘烤微波爐 | HITACHI | MROVS700T | 2021 | 1 | 1 | 0 | G10102 | 辦公室、會議室 | G | 12 | 8748 | 5 | 自訂參數推估 | 60 | 110 | 6.5 | 0 | 1.34 | 602.196 | 自訂參數推估 | 電力
圖資處-知識組 |  |  |  | ES-105E 乙太網路交換器 | ZyXEL合勤 | ES-105E | 2017 | 1 | 0 | 0 | G20100 | 享學空間 | G | 8760 | 0 | 5 | 自訂參數推估 | 60 | 110 | 0.63636 | 0 | 0.07 | 613.2 | 自訂參數推估 | 電力
圖資處-知識組 |  |  |  | 氣炸烤箱 | AIR FRYER | AF13L | 2021 | 1 | 1 | 0 | G10102 | 辦公室、會議室 | G | 12 | 8748 | 5 | 自訂參數推估 | 60 | 110 | 8.8 | 0 | 1.4 | 629.16 | 自訂參數推估 | 電力
圖資處-知識組 |  |  |  | 微波爐 | Panasonic | NN-ST557 | 2012 | 1 | 0 | 0 | G10102 | 辦公室、會議室 | G | 17 | 8743 | 5 | 自訂參數推估 | 60 | 110 | 13.1818 | 0 | 1.45 | 658.5175 | 自訂參數推估 | 電力
圖資處-知識組 |  |  |  | 電腦-主機 | ACER | VERITION M480 | 2010 | 1 | 0 | 0 | G20104 | 學習討論室（－） | G | 2628 | 6132 | 5 | 自訂參數推估 | 50-60 | 110 | 2.2727 | 0 | 0.25 | 733.65 | 自訂參數推估 | 電力
圖資處-知識組 |  |  |  | 電腦-主機 | ACER | VM5E1 | 2018 | 1 | 0 | 0 | G10101 | 流通暨參考服務台 | G | 2760 | 6000 | 5 | 自訂參數推估 | 50-60 | 110 | 2.2618 | 0 | 0.2488 | 761.328 | 自訂參數推估 | 電力
圖資處-知識組 |  |  |  | 電腦主機 | ASUS | M900MD | 2023 | 1 | 0 | 0 | G10102 | 辦公室、會議室 | G | 2628 | 6132 | 5 | 自訂參數推估 | 50-60 | 110 | 0.25909 | 0 | 0.3 | 880.38 | 自訂參數推估 | 電力
圖資處-知識組 |  |  |  | 電腦主機 | ASUS | M900MD | 2023 | 1 | 0 | 0 | G10102 | 辦公室、會議室 | G | 2628 | 6132 | 5 | 自訂參數推估 | 50-60 | 110 | 0.25909 | 0 | 0.3 | 880.38 | 自訂參數推估 | 電力
圖資處-知識組 |  |  |  | 電腦主機 | ASUS | M900MD | 2023 | 1 | 0 | 0 | G10102 | 辦公室、會議室 | G | 2628 | 6132 | 5 | 自訂參數推估 | 50-60 | 110 | 0.25909 | 0 | 0.3 | 880.38 | 自訂參數推估 | 電力
圖資處-知識組 |  |  |  | 資源整合系統伺服器 | SUN | v240 | 2006 | 1 | 0 | 0 | G40601 | 主機房 | G | 2628 | 6132 | 5 | 自訂參數推估 | 47-63 | 110 | 4.9636 | 0 | 0.546 | 1602.2916 | 自訂參數推估 | 電力
圖資處-知識組 |  |  |  | 伺服器 | SUN | T5120 | 2006 | 1 | 0 | 0 | G40601 | 主機房 | G | 2628 | 6132 | 5 | 自訂參數推估 | 50-60 | 110 | 6.5455 | 0 | 0.72 | 2112.912 | 自訂參數推估 | 電力
圖資處-知識組 |  |  |  | 多媒體控管系統伺服器 | HP | ML10 V2 | 2008 | 1 | 0 | 0 | G20201 | 小團體欣賞室Ι | G | 8760 | 0 | 5 | 自訂參數推估 | 50-60 | 110 | 2.2727 | 0 | 0.25 | 2190 | 自訂參數推估 | 電力
圖資處-知識組 |  |  |  | 電腦主機 | ASUS | M900MD | 2023 | 1 | 0 | 0 | G10102 | 辦公室、會議室 | G | 8400 | 360 | 5 | 自訂參數推估 | 50-60 | 110 | 0.25909 | 0 | 0.3 | 2525.4 | 自訂參數推估 | 電力
圖資處-軟體組 |  |  |  | 螢幕 | ACER | G277HL | 2018 | 5 | 0 | 0 | G40301 | 圖資長辦公室、軟體發展組辦公室 | G | 10000 | -1240 | 5 | 自訂參數推估 | 55/75 | 110 | 0.56 | 0 | 0.0165 | 163.977 | 自訂參數推估 | 電力
圖資處-軟體組 |  |  |  | 電腦-螢幕 | ACER | V193W | 2013 | 2 | 0 | 0 | G40301 | 圖資長辦公室、軟體發展組辦公室 | G | 4000 | 4760 | 5 | 自訂參數推估 | 55/75 | 110 | 0.56 | 0 | 0.0165 | 69.927 | 自訂參數推估 | 電力
圖資處-軟體組 |  |  |  | 電腦-螢幕 | ACER | V193W | 2010 | 1 | 0 | 0 | G40301 | 圖資長辦公室、軟體發展組辦公室 | G | 2000 | 6760 | 5 | 自訂參數推估 | 55/75 | 110 | 0.56 | 0 | 0.0165 | 38.577 | 自訂參數推估 | 電力
圖資處-軟體組 |  |  |  | 筆記型電腦 | ASUS | B1508C | 2022 | 4 | 0 | 0 | G40301 | 圖資長辦公室、軟體發展組辦公室 | G | 8000 | 760 | 5 | 自訂參數推估 | 50-60 | 110 | 0.3 | 0 | 0.0285 | 229.083 | 自訂參數推估 | 電力
圖資處-軟體組 |  |  |  | 螢幕 | ACER | V276HLW | 2020 | 3 | 0 | 0 | G40301 | 圖資長辦公室、軟體發展組辦公室 | G | 6000 | 2760 | 5 | 自訂參數推估 | 50-60 | 110 | 0.3 | 0 | 0.0285 | 174.933 | 自訂參數推估 | 電力
圖資處-軟體組 |  |  |  | 筆記型電腦 | ACER | TMX514-51-729W | 2020 | 2 | 0 | 0 | G40301 | 圖資長辦公室、軟體發展組辦公室 | G | 4000 | 4760 | 5 | 自訂參數推估 | 50-60 | 110 | 0.3 | 0 | 0.0285 | 120.783 | 自訂參數推估 | 電力
圖資處-軟體組 |  |  |  | 多媒體主機-螢幕 | CHIMEI | 22QD | 2010 | 1 | 0 | 0 | G40301 | 圖資長辦公室、軟體發展組辦公室 | G | 2000 | 6760 | 5 | 自訂參數推估 | 50/60 | 110 | 1.5 | 0 | 0.055 | 128.59 | 自訂參數推估 | 電力
圖資處-軟體組 |  |  |  | 筆記型電腦 | ASUS | B1508CB | 2023 | 4 | 0 | 0 | G40301 | 圖資長辦公室、軟體發展組辦公室 | G | 8000 | 760 | 5 | 自訂參數推估 | 50-60 | 110 | 1.5 | 0 | 0.065 | 522.47 | 自訂參數推估 | 電力
圖資處-軟體組 |  |  |  | 筆記型電腦 | ASUS | FX505DD-0081B3550H | 2019 | 1 | 0 | 0 | G40301 | 圖資長辦公室、軟體發展組辦公室 | G | 2000 | 6760 | 5 | 自訂參數推估 | 50-60 | 110 | 2 | 0 | 0.12 | 280.56 | 自訂參數推估 | 電力
圖資處-軟體組 |  |  |  | 電腦 | LEMEL | BSM133B8GAA | 2014 | 2 | 0 | 0 | G40301 | 圖資長辦公室、軟體發展組辦公室 | G | 2000 | 6760 | 5 | 自訂參數推估 | 50-60 | 110 | 8 | 0 | 0.3 | 701.4 | 自訂參數推估 | 電力
圖資處-軟體組 |  |  |  | 電腦 | ACER | VM2640G | 2016 | 4 | 0 | 0 | G40301 | 圖資長辦公室、軟體發展組辦公室 | G | 6000 | 2760 | 5 | 自訂參數推估 | 50/60 | 110 | 3.25 | 0 | 0.3 | 1841.4 | 自訂參數推估 | 電力
語聽系 |  |  |  | 全功能網路攝影機 | ASONI | CAM6080 | 2019 | 2 | 0 | 0 | I40202 |  | I | 100 | 0 | 0 | 自訂參數推估 | 60 | 110 | 0.13636 | 0 | 0.015 | 3 | 自訂參數推估 | 電力 | - | - | -
語聽系 |  |  |  | 全功能網路攝影機 | ASONI | CAM6080 | 2019 | 1 | 0 | 0 | I40400 |  | I | 100 | 0 | 0 | 自訂參數推估 | 60 | 110 | 0.13636 | 0 | 0.015 | 1.5 | 自訂參數推估 | 電力 | - | - | -
語聽系 |  |  |  | 眼振分析儀 | Ecleris SRL | VNG Plus | 2021 | 1 | 0 | 0 | I50203 |  | I | 144 | 0 | 0 | 自訂參數推估 | 60 | 110 | 0.13636 | 0 | 0.015 | 2.16 | 自訂參數推估 | 電力 | - | - | -
語聽系 |  |  |  | 診斷型聽力檢查儀 | Interacoustic A/S | AD528 | 2021 | 1 | 0 | 0 | I40205 |  | I | 192 | 0 | 0 | 自訂參數推估 | 60 | 110 | 0.13636 | 0 | 0.015 | 2.88 | 自訂參數推估 | 電力 | - | - | -
語聽系 |  |  |  | 聽力篩檢儀 | MAICO | MA-25 | 2021 | 1 | 0 | 0 | I40205 |  | I | 192 | 0 | 0 | 自訂參數推估 | 60 | 110 | 0.13636 | 0 | 0.015 | 2.88 | 自訂參數推估 | 電力 | - | - | -
語聽系 |  |  |  | 聽力檢查儀 | MAICO | MA1 | 2021 | 1 | 0 | 0 | I40205 |  | I | 192 | 0 | 0 | 自訂參數推估 | 60 | 110 | 0.13636 | 0 | 0.015 | 2.88 | 自訂參數推估 | 電力 | - | - | -
語聽系 |  |  |  | 桌上型數位調頻發射器 | Phonak | Roger Select | 2023 | 1 | 0 | 0 | I50204 |  | I | 20 | 0 | 0 | 自訂參數推估 | 2.4 | 110 | 0.1 | 0 | 0.15 | 3 | 自訂參數推估 | 電力
語聽系 |  |  |  | 溫差刺激氣注器 | Difra | COOLSTAR | 2020 | 1 | 0 | 0 | I40204 |  | I | 360 | 0 | 0 | 自訂參數推估 | 60 | 115 | 0.26087 | 0 | 0.03 | 10.8 | 自訂參數推估 | 電力 | - | - | -
語聽系 |  |  |  | 液晶顯示器 | PHILIPS | 50PUH6052 | 2019 | 1 | 0 | 0 | I40201 |  | I | 192 | 0 | 0 | 自訂參數推估 | 60 | 110 | 0.54545 | 0 | 0.06 | 11.52 | 自訂參數推估 | 電力 | - | - | -
語聽系 |  |  |  | 擴大機 | AVES | Power88 | 2019 | 1 | 0 | 0 | I40201 |  | I | 192 | 0 | 0 | 自訂參數推估 | 60 | 110 | 0.54545 | 0 | 0.06 | 11.52 | 自訂參數推估 | 電力 | - | - | -
語聽系 |  |  |  | 錄影主機 | LILIN | NAV3025 | 2019 | 1 | 0 | 0 | I40201 |  | I | 100 | 0 | 0 | 自訂參數推估 | 60 | 110 | 2.2727 | 0 | 0.25 | 25 | 自訂參數推估 | 電力 | - | - | -
語聽系 |  |  |  | 全功能助聽器及實耳測量功能測試儀 | Audioscan | VERIFIT VF-2 | 2020 | 1 | 0 | 0 | I40205 |  | I | 360 | 0 | 0 | 自訂參數推估 | 60 | 110 | 1.3636 | 0 | 0.15 | 54 | 自訂參數推估 | 電力 | - | - | -
語聽系 |  |  |  | 電腦-螢幕 | Acer | V193W | 2010 | 1 | 0 | 0 | I40105 |  | I | 1799 | 0 | 0 | 自訂參數推估 | 60 | 110 | 1 | 0 | 0.11 | 197.89 | 自訂參數推估 | 電力 | - | - | -
語聽系 |  |  |  | 掌上診斷型耳聲傳射分析檢查儀 | Interacoutics | Titan | 2017 | 1 | 0 | 0 | I40205 |  | I | 1080 | 0 | 0 | 自訂參數推估 | 50-60 | 110 | 2.7273 | 0 | 0.3 | 324 | 自訂參數推估 | 電力 | - | - | -
語聽系 |  |  |  | 筆記型電腦 | Acer | P259-M | 2017 | 1 | 0 | 0 | I40302 |  | I | 1080 | 0 | 0 | 自訂參數推估 | 50-60 | 110 | 2.7273 | 0 | 0.3 | 324 | 自訂參數推估 | 電力 | - | - | -
語聽系 |  |  |  | 單層單間隔音室 | 啟大 | Formosa | 2016 | 1 | 0 | 0 | I40303 |  | I | 1080 | 0 | 0 | 自訂參數推估 | 50-60 | 110 | 2.8182 | 0 | 0.31 | 334.8 | 自訂參數推估 | 電力 | - | - | -
語聽系 |  |  |  | 單槍投影機 | VIVITEK | Dx56aab | 2017 | 1 | 0 | 0 | I30300 |  | I | 1920 | 0 | 0 | 自訂參數推估 | 50-60 | 110 | 2.2727 | 0 | 0.25 | 480 | 自訂參數推估 | 電力 | - | - | -
語聽系 |  |  |  | 單槍投影機 | VIVITEK | Dx56aab | 2017 | 1 | 0 | 0 | I40400 |  | I | 1920 | 0 | 0 | 自訂參數推估 | 50-60 | 110 | 2.8182 | 0 | 0.31 | 595.2 | 自訂參數推估 | 電力 | - | - | -
語聽系 |  |  |  | 電腦 | Acer | M480 | 2010 | 1 | 0 | 0 | I40303 |  | I | 2152 | 0 | 0 | 自訂參數推估 | 50-60 | 110 | 2.7273 | 0 | 0.3 | 645.6 | 自訂參數推估 | 電力 | - | - | -
語聽系 |  |  |  | 電腦 | Acer | M480 | 2010 | 1 | 0 | 0 | I40302 |  | I | 2152 | 0 | 0 | 自訂參數推估 | 50-60 | 110 | 2.7273 | 0 | 0.3 | 645.6 | 自訂參數推估 | 電力 | - | - | -
語聽系 |  |  |  | 電腦 | Acer | M480 | 2010 | 1 | 0 | 0 | I30400 |  | I | 2152 | 0 | 0 | 自訂參數推估 | 50-60 | 110 | 2.7273 | 0 | 0.3 | 645.6 | 自訂參數推估 | 電力 | - | - | -
語聽系 |  |  |  | 電腦 | Acer | VM2640G | 2016 | 1 | 0 | 0 | I40400 |  | I | 2152 | 0 | 0 | 自訂參數推估 | 50-60 | 110 | 2.7273 | 0 | 0.3 | 645.6 | 自訂參數推估 | 電力 | - | - | -
語聽系 |  |  |  | 電腦 | Acer | VM2640G | 2017 | 1 | 0 | 0 | I40400 |  | I | 2152 | 0 | 0 | 自訂參數推估 | 50-60 | 110 | 2.7273 | 0 | 0.3 | 645.6 | 自訂參數推估 | 電力 | - | - | -
語聽系 |  |  |  | 電腦 | Acer | VM2640G | 2017 | 1 | 0 | 0 | I40400 |  | I | 2152 | 0 | 0 | 自訂參數推估 | 50-60 | 110 | 2.7273 | 0 | 0.3 | 645.6 | 自訂參數推估 | 電力 | - | - | -
語聽系 |  |  |  | 電腦 | Acer | VM2640G | 2017 | 1 | 0 | 0 | I40206 |  | I | 2152 | 0 | 0 | 自訂參數推估 | 50-60 | 110 | 2.7273 | 0 | 0.3 | 645.6 | 自訂參數推估 | 電力 | - | - | -
語聽系 |  |  |  | 電腦-螢幕 | Acer | V193W | 2010 | 1 | 0 | 0 | I40303 |  | I | 1799 | 0 | 0 | 自訂參數推估 | 50-60±3 | 110 | 3.2727 | 0 | 0.36 | 647.64 | 自訂參數推估 | 電力 | - | - | -
語聽系 |  |  |  | 電腦-螢幕 | Acer | V193W | 2010 | 1 | 0 | 0 | I30400 |  | I | 1799 | 0 | 0 | 自訂參數推估 | 50-60±3 | 110 | 3.2727 | 0 | 0.36 | 647.64 | 自訂參數推估 | 電力 | - | - | -
語聽系 |  |  |  | 電腦-螢幕 | Acer | V226HQL | 2016 | 1 | 0 | 0 | I40400 |  | I | 1799 | 0 | 0 | 自訂參數推估 | 50-60±3 | 110 | 3.2727 | 0 | 0.36 | 647.64 | 自訂參數推估 | 電力 | - | - | -
語聽系 |  |  |  | 電腦-螢幕 | Acer | V226HQL G(bd) | 2017 | 1 | 0 | 0 | I30200 |  | I | 1799 | 0 | 0 | 自訂參數推估 | 50-60±3 | 110 | 3.2727 | 0 | 0.36 | 647.64 | 自訂參數推估 | 電力 | - | - | -
語聽系 |  |  |  | 電腦-螢幕 | Acer | V226HQL G(bd) | 2017 | 1 | 0 | 0 | I30300 |  | I | 1799 | 0 | 0 | 自訂參數推估 | 50-60±3 | 110 | 3.2727 | 0 | 0.36 | 647.64 | 自訂參數推估 | 電力 | - | - | -
語聽系 |  |  |  | 電腦-螢幕 | Acer | V226HQL G(bd) | 2017 | 1 | 0 | 0 | I40201 |  | I | 1799 | 0 | 0 | 自訂參數推估 | 50-60±3 | 110 | 3.2727 | 0 | 0.36 | 647.64 | 自訂參數推估 | 電力 | - | - | -
語聽系 |  |  |  | 冷氣 | 日立 | RAS-28QD/RAC-28QD | 2016 | 1 | 0 | 0 | I40302 |  | I | 1260 | 0 | 0 | 自訂參數推估 | 60 | 220 | 2.9955 | 0 | 0.659 | 830.34 | 自訂參數推估 | 電力 | - | - | -
語聽系 |  |  |  | 冷氣 | 日立 | RAS-28QD/RAC-28QD | 2016 | 1 | 0 | 0 | I40203 |  | I | 1260 | 0 | 0 | 自訂參數推估 | 60 | 220 | 2.9955 | 0 | 0.659 | 830.34 | 自訂參數推估 | 電力 | - | - | -
語聽系 |  |  |  | 冷氣 | 日立 | RAS-28QD/RAC-28QD | 2016 | 1 | 0 | 0 | I40105 |  | I | 1260 | 0 | 0 | 自訂參數推估 | 60 | 220 | 2.9955 | 0 | 0.659 | 830.34 | 自訂參數推估 | 電力 | - | - | -
語聽系 |  |  |  | 冷氣 | 日立 | RAS-28QD/RAC-28QD | 2016 | 1 | 0 | 0 | I40104 |  | I | 1260 | 0 | 0 | 自訂參數推估 | 60 | 220 | 2.9955 | 0 | 0.659 | 830.34 | 自訂參數推估 | 電力 | - | - | -
語聽系 |  |  |  | 冷氣 | 日立 | RAS-28QD/RAC-28QD | 2016 | 1 | 0 | 0 | I40106 |  | I | 1260 | 0 | 0 | 自訂參數推估 | 60 | 220 | 2.9955 | 0 | 0.659 | 830.34 | 自訂參數推估 | 電力 | - | - | -
語聽系 |  |  |  | 冷氣 | 日立 | RAD-28JB/RAC-28JB | 2016 | 1 | 0 | 0 | I40301 |  | I | 1260 | 0 | 0 | 自訂參數推估 | 60 | 220 | 2.9955 | 0 | 0.659 | 830.34 | 自訂參數推估 | 電力 | - | - | -
語聽系 |  |  |  | 冷氣 | 日立 | RAS-28QK/RAC-28QK | 2017 | 1 | 0 | 0 | I40206 |  | I | 1260 | 0 | 0 | 自訂參數推估 | 60 | 220 | 2.9955 | 0 | 0.659 | 830.34 | 自訂參數推估 | 電力 | - | - | -
語聽系 |  |  |  | 冷氣 | 日立 | RAS-28QK/RAC-28QK | 2017 | 1 | 0 | 0 | I40206 |  | I | 1260 | 0 | 0 | 自訂參數推估 | 60 | 220 | 2.9955 | 0 | 0.659 | 830.34 | 自訂參數推估 | 電力 | - | - | -
語聽系 |  |  |  | 冷氣 | 日立 | RAS-28QK/RAC-28QK | 2017 | 1 | 0 | 0 | I40206 |  | I | 1260 | 0 | 0 | 自訂參數推估 | 60 | 220 | 2.9955 | 0 | 0.659 | 830.34 | 自訂參數推估 | 電力 | - | - | -
語聽系 |  |  |  | 冷氣 | 日立 | RAS-28QK/RAC-28QK | 2017 | 1 | 0 | 0 | I40206 |  | I | 1260 | 0 | 0 | 自訂參數推估 | 60 | 220 | 2.9955 | 0 | 0.659 | 830.34 | 自訂參數推估 | 電力 | - | - | -
語聽系 |  |  |  | 冷氣 | 日立 | RAS-28QK/RAC-28QK | 2017 | 1 | 0 | 0 | I40206 |  | I | 1260 | 0 | 0 | 自訂參數推估 | 60 | 220 | 2.9955 | 0 | 0.659 | 830.34 | 自訂參數推估 | 電力 | - | - | -
語聽系 |  |  |  | 冷氣 | 日立 | RAS-28QK/RAC-28QK | 2017 | 1 | 0 | 0 | I40206 |  | I | 1260 | 0 | 0 | 自訂參數推估 | 60 | 220 | 2.9955 | 0 | 0.659 | 830.34 | 自訂參數推估 | 電力 | - | - | -
語聽系 |  |  |  | 冷氣 | 日立 | RAS-28QK/RAC-28QK | 2017 | 1 | 0 | 0 | I40206 |  | I | 1260 | 0 | 0 | 自訂參數推估 | 60 | 220 | 2.9955 | 0 | 0.659 | 830.34 | 自訂參數推估 | 電力 | - | - | -
語聽系 |  |  |  | 冷氣 | 日立 | RAS-28QK/RAC-28QK | 2017 | 1 | 0 | 0 | I40400 |  | I | 1260 | 0 | 0 | 自訂參數推估 | 60 | 220 | 2.9955 | 0 | 0.659 | 830.34 | 自訂參數推估 | 電力 | - | - | -
語聽系 |  |  |  | 冷氣 | 日立 | RA-50NA | 2016 | 1 | 0 | 0 | I40303 |  | I | 1260 | 0 | 0 | 自訂參數推估 | 60 | 220 | 7.4091 | 0 | 1.63 | 2053.8 | 自訂參數推估 | 電力 | - | - | -
語聽系 |  |  |  | 冷氣 | 日立 | RA-50NA | 2016 | 1 | 0 | 0 | I30400 |  | I | 1260 | 0 | 0 | 自訂參數推估 | 60 | 220 | 7.4091 | 0 | 1.63 | 2053.8 | 自訂參數推估 | 電力 | - | - | -
語聽系 |  |  |  | 冷氣 | 日立 | RA-50NA | 2016 | 1 | 0 | 0 | I30400 |  | I | 1260 | 0 | 0 | 自訂參數推估 | 60 | 220 | 7.4091 | 0 | 1.63 | 2053.8 | 自訂參數推估 | 電力 | - | - | -
語聽系 |  |  |  | 冷氣 | 日立 | RA-50NA | 2017 | 1 | 0 | 0 | I40400 |  | I | 1260 | 0 | 0 | 自訂參數推估 | 60 | 220 | 7.4091 | 0 | 1.63 | 2053.8 | 自訂參數推估 | 電力 | - | - | -
語聽系 |  |  |  | 冷氣 | 日立 | RA-50NA | 2017 | 1 | 0 | 0 | I40205 |  | I | 1260 | 0 | 0 | 自訂參數推估 | 60 | 220 | 7.4091 | 0 | 1.63 | 2053.8 | 自訂參數推估 | 電力 | - | - | -
學務處 |  |  |  | 筆記型電腦 | ACER | P214-53 | 2021 | 1 | 0 | 0 | B108 |  | B | 36 | 0 | 0 | 自訂參數推估 | 50-60 | 110 | 0.41 | 0 | 0.045 | 1.62 | 自訂參數推估 | 電力 | 0 | 0 | 0
學務處 |  |  |  | 筆記型電腦 | apple | A1502(MF839TA/A) | 2017 | 1 | 0 | 0 | B108 |  | B | 36 | 0 | 0 | 自訂參數推估 | 50-60 | 110 | 0.55 | 0 | 0.06 | 2.16 | 自訂參數推估 | 電力 | 0 | 0 | 0
學務處 |  |  |  | 微波爐 | SAMPO | RE-N825TM | 2021 | 1 | 0 | 0 | B108 |  | B | 5 | 0 | 0 | 自訂參數推估 | 60 | 110 | 90 | 0 | 0.9 | 4.5 | 自訂參數推估 | 電力 | 0 | 0 | 0
學務處 |  |  |  | 單槍投影機 | EPSON | EB-2065 | 2017 | 1 | 0 | 0 | B108 |  | B | 14 | 0 | 0 | 自訂參數推估 | 50-60 | 110 | 3.9 | 0 | 0.429 | 6.006 | 自訂參數推估 | 電力 | 0 | 0 | 0
學務處 |  |  |  | 虛擬攝影棚-影像擷取電腦 | Acer | VM2640G | 2016 | 1 | 0 | 0 | B108 |  | B | 1920 | 0 | 0 | 自訂參數推估 | 50-60 | 110 | 2 | 0 | 0.22 | 422.4 | 自訂參數推估 | 電力 | 0 | 0 | 0
學務處 |  |  |  | 電腦 | Acer | VM6610 | 2011 | 1 | 0 | 0 | B108 |  | B | 1920 | 0 | 0 | 自訂參數推估 | 50-60 | 110 | 2.2727 | 0 | 0.25 | 480 | 自訂參數推估 | 電力 | 0 | 0 | 0
學務處 |  |  |  | 電腦 | Acer | VM6610 | 2011 | 1 | 0 | 0 | B108 |  | B | 1920 | 0 | 0 | 自訂參數推估 | 50-60 | 110 | 2.2727 | 0 | 0.25 | 480 | 自訂參數推估 | 電力 | 0 | 0 | 0
學務處 |  |  |  | 電腦 | Acer | VM6610 | 2011 | 1 | 0 | 0 | B108 |  | B | 1920 | 0 | 0 | 自訂參數推估 | 50-60 | 110 | 2.2727 | 0 | 0.25 | 480 | 自訂參數推估 | 電力 | 0 | 0 | 0
學務處 |  |  |  | 電腦 | Acer | VM6610 | 2011 | 1 | 0 | 0 | B108 |  | B | 1920 | 0 | 0 | 自訂參數推估 | 50-60 | 110 | 2.2727 | 0 | 0.25 | 480 | 自訂參數推估 | 電力 | 0 | 0 | 0
學務處 |  |  |  | 電腦主機 | ACER | Veriton M490 | 2011 | 1 | 0 | 0 | B108 |  | B | 1920 | 0 | 0 | 自訂參數推估 | 50-60 | 110 | 2.2727 | 0 | 0.25 | 480 | 自訂參數推估 | 電力 | 0 | 0 | 0
學務處 |  |  |  | 電腦 | Acer | Veriton M6610 | 2011 | 1 | 0 | 0 | B108 |  | B | 1920 | 0 | 0 | 自訂參數推估 | 50-60 | 110 | 2.2727 | 0 | 0.25 | 480 | 自訂參數推估 | 電力 | 0 | 0 | 0
學務處 |  |  |  | 電腦 | Acer | Veriton M6 620G | 2012 | 1 | 0 | 0 | B108 |  | B | 1920 | 0 | 0 | 自訂參數推估 | 50-60 | 110 | 2.2727 | 0 | 0.25 | 480 | 自訂參數推估 | 電力 | 0 | 0 | 0
學務處 |  |  |  | 電腦 | Acer | M2611G | 2013 | 1 | 0 | 0 | B108 |  | B | 1920 | 0 | 0 | 自訂參數推估 | 50-60 | 110 | 2.2727 | 0 | 0.25 | 480 | 自訂參數推估 | 電力 | 0 | 0 | 0
學務處 |  |  |  | 單門冰箱 | SANLUX | SR-C125B1 | 2023 | 1 | 0 | 0 | B108 |  | B | 8760 | 0 | 0 | 自訂參數推估 | 60 | 110 | 0.6 | 0 | 0.12 | 1051.2 | 自訂參數推估 | 電力 | 0 | 0 | 0
學務處 |  |  |  | 冷氣機 | 日立 | 5600*001/h-2 | 2010 | 1 | 0 | 0 | B108 |  | B | 900 | 0 | 0 | 自訂參數推估 | 60 | 220 | 7.3 | 0 | 1.562 | 1405.8 | 自訂參數推估 | 電力 | 0 | 0 | 0
學務處 |  |  |  | 冷氣機 | 日立 | RAC-71QD1 | 2016 | 1 | 0 | 0 | B108 |  | B | 900 | 0 | 0 | 自訂參數推估 | 50-60 | 220 | 9.1455 | 0 | 2.012 | 1810.8 | 自訂參數推估 | 電力 | 0 | 0 | 0
學務處原住民族學生資源中心 |  |  |  | 筆記型電腦 | Acer | Acer TMP259-G2 | 2019 | 1 | 0 | 0 | H11700 |  | H | 2190 | 0 | 0 | 自訂參數推估 | 60 | 110 | 2.3 | 0 | 0.25 | 547.5 | 自訂參數推估 | 電力
學務處原住民族學生資源中心 |  |  |  | 彩色雷射印表機 | EPSON | AL-C500DN | 2019 | 1 | 0 | 0 | H11700 |  | H | 2190 | 0 | 0 | 自訂參數推估 | 60 | 110 | 2.3 | 0 | 0.25 | 547.5 | 自訂參數推估 | 電力
學務處原住民族學生資源中心 |  |  |  | 電腦 | Acer | Acer VM2640G | 2019 | 1 | 0 | 0 | H11700 |  | H | 2190 | 0 | 0 | 自訂參數推估 | 60 | 110 | 2.3 | 0 | 0.3 | 657 | 自訂參數推估 | 電力
學務處原住民族學生資源中心 |  |  |  | 行動伴唱設備 | 金嗓 | CPX-900 GOⅢ | 2019 | 1 | 0 | 0 | H11700 |  | H | 1920 | 0 | 0 | 自訂參數推估 | 60 | 110 | 1 | 0 | 0.35 | 672 | 自訂參數推估 | 電力
學務處原住民族學生資源中心 |  |  |  | 電腦(含顯示器) | Acer | Acer Veriton M480 PC. / Q8400 CPU/2G RAM/ 500G HDD/DVD SM /Acer V193W 顯示器 | 2010 | 2 | 0 | 0 | H11700 |  | H | 2190 | 0 | 0 | 自訂參數推估 | 60 | 110 | 2.5 | 0 | 0.35 | 1533 | 自訂參數推估 | 電力
學務處原住民族學生資源中心 |  |  |  | 變頻分離式一對一 | 日立 | 5600Kcal/h | 2012 | 1 | 0 | 0 | H11700 |  | H | 1920 | 0 | 0 | 自訂參數推估 | 60 | 110 | 16 | 0 | 1.612 | 3095.04 | 自訂參數推估 | 電力
學務處校安室 |  |  |  | 筆記型電腦 | ACER | TMP259-MG | 2017 | 1 | 0 | 0 | B105 |  | B | 96 | 0 | 0 | 自訂參數推估 | 60 | 110 | 2.2727 | 0 | 0.25 | 24 | 自訂參數推估 | 電力
學務處校安室 |  |  |  | 除濕機 | 聲寶 | DHY-GA14PC-14 | 2020 | 1 | 0 | 0 | Q2201 |  | Q | 200 | 0 | 0 | 自訂參數推估 | 60 | 110 | 1.9636 | 0 | 0.216 | 43.2 | 自訂參數推估 | 電力
學務處校安室 |  |  |  | 多媒體液晶顯示器 | SYNCO | LT-43TA28A | 2020 | 1 | 0 | 0 | B105 |  | B | 720 | 6132 | 0.7 | 自訂參數推估 | 60 | 110 | 1.1 | 0 | 0.075 | 57.2193 | 自訂參數推估 | 電力
學務處校安室 |  |  |  | 液晶電視機 | SONY | KD-49X70000G | 2020 | 1 | 0 | 0 | Q2201 |  | Q | 720 | 6132 | 5 | 自訂參數推估 | 60 | 110 | 0.90909 | 0 | 0.1 | 102.66 | 自訂參數推估 | 電力
學務處校安室 |  |  |  | 防潮箱 | 卓銳 | DRY_100 | 2001 | 1 | 0 | 0 | B105 |  | B | 8760 | 0 | 0 | 自訂參數推估 | 60 | 110 | 0.11818 | 0 | 0.013 | 113.88 | 自訂參數推估 | 電力
學務處校安室 |  |  |  | 電腦 | ACER | VERITON M6 620G | 2012 | 1 | 0 | 0 | B105 |  | B | 1920 | 0 | 0 | 自訂參數推估 | 60 | 110 | 2.2727 | 0 | 0.25 | 480 | 自訂參數推估 | 電力
學務處校安室 |  |  |  | 電腦 | ACER | VERITON M6 620G | 2012 | 1 | 0 | 0 | B105 |  | B | 1920 | 0 | 0 | 自訂參數推估 | 60 | 110 | 2.2727 | 0 | 0.25 | 480 | 自訂參數推估 | 電力
學務處校安室 |  |  |  | 電腦 | ACER | VERITON M6 620G | 2012 | 1 | 0 | 0 | B105 |  | B | 1920 | 0 | 0 | 自訂參數推估 | 60 | 110 | 2.2727 | 0 | 0.25 | 480 | 自訂參數推估 | 電力
學務處校安室 |  |  |  | 電腦 | ACER | VERITON M6 620G | 2012 | 1 | 0 | 0 | B105 |  | B | 1920 | 0 | 0 | 自訂參數推估 | 60 | 110 | 2.2727 | 0 | 0.25 | 480 | 自訂參數推估 | 電力
學務處校安室 |  |  |  | 電腦 | ACER | M2611G | 2013 | 1 | 0 | 0 | Q2201 |  | Q | 1920 | 0 | 0 | 自訂參數推估 | 60 | 110 | 2.2727 | 0 | 0.25 | 480 | 自訂參數推估 | 電力
學務處校安室 |  |  |  | 電腦 | LEMEL | BSMI33B8GAA | 2014 | 1 | 0 | 0 | B105 |  | B | 1920 | 0 | 0 | 自訂參數推估 | 60 | 110 | 2.2727 | 0 | 0.25 | 480 | 自訂參數推估 | 電力
學務處校安室 |  |  |  | 電腦 | LEMEL | BSMI33B8GAA | 2014 | 1 | 0 | 0 | B105 |  | B | 1920 | 0 | 0 | 自訂參數推估 | 60 | 110 | 2.2727 | 0 | 0.25 | 480 | 自訂參數推估 | 電力
學務處校安室 |  |  |  | 電腦 | LEMEL | BSMI33B8GAA | 2014 | 1 | 0 | 0 | B105 |  | B | 1920 | 0 | 0 | 自訂參數推估 | 60 | 110 | 2.2727 | 0 | 0.25 | 480 | 自訂參數推估 | 電力
學務處校安室 |  |  |  | 電腦 | ACER | VERITON M2630G | 2015 | 1 | 0 | 0 | B105 |  | B | 1920 | 0 | 0 | 自訂參數推估 | 60 | 110 | 2.2727 | 0 | 0.25 | 480 | 自訂參數推估 | 電力
學務處校安室 |  |  |  | 電腦 | ACER | VERITON M2630G | 2015 | 1 | 0 | 0 | B105 |  | B | 1920 | 0 | 0 | 自訂參數推估 | 60 | 110 | 2.2727 | 0 | 0.25 | 480 | 自訂參數推估 | 電力
學務處校安室 |  |  |  | 電腦 | ACER | VM2640G | 2016 | 1 | 0 | 0 | B105 |  | B | 1920 | 0 | 0 | 自訂參數推估 | 60 | 110 | 2.2727 | 0 | 0.25 | 480 | 自訂參數推估 | 電力
學務處校安室 |  |  |  | 電腦 | ACER | VM2640G | 2016 | 1 | 0 | 0 | B105 |  | B | 1920 | 0 | 0 | 自訂參數推估 | 60 | 110 | 2.2727 | 0 | 0.25 | 480 | 自訂參數推估 | 電力
學務處校安室 |  |  |  | 電腦 | ACER | VM2640G | 2016 | 1 | 0 | 0 | B105 |  | B | 1920 | 0 | 0 | 自訂參數推估 | 60 | 110 | 2.2727 | 0 | 0.25 | 480 | 自訂參數推估 | 電力
學務處校安室 |  |  |  | 電腦 | ACER | VM2640G | 2016 | 1 | 0 | 0 | B106A |  | B | 1920 | 0 | 0 | 自訂參數推估 | 60 | 110 | 2.2727 | 0 | 0.25 | 480 | 自訂參數推估 | 電力
學務處校安室 |  |  |  | 螢幕 | ACER | V193W | 2009 | 1 | 0 | 0 | Q2201 |  | Q | 1920 | 0 | 0 | 自訂參數推估 | 60 | 110 | 2.2727 | 0 | 0.25 | 480 | 自訂參數推估 | 電力
學務處校安室 |  |  |  | 螢幕 | ACER | V193W | 2009 | 1 | 0 | 0 | B105 |  | B | 1920 | 0 | 0 | 自訂參數推估 | 60 | 110 | 2.2727 | 0 | 0.25 | 480 | 自訂參數推估 | 電力
學務處校安室 |  |  |  | 螢幕 | ACER | V193W | 2010 | 1 | 0 | 0 | B105 |  | B | 1920 | 0 | 0 | 自訂參數推估 | 60 | 110 | 2.2727 | 0 | 0.25 | 480 | 自訂參數推估 | 電力
學務處校安室 |  |  |  | 螢幕 | ACER | V193W | 2011 | 1 | 0 | 0 | B105 |  | B | 1920 | 0 | 0 | 自訂參數推估 | 60 | 110 | 2.2727 | 0 | 0.25 | 480 | 自訂參數推估 | 電力
學務處校安室 |  |  |  | 螢幕 | ACER | V193W | 2012 | 1 | 0 | 0 | B105 |  | B | 1920 | 0 | 0 | 自訂參數推估 | 60 | 110 | 2.2727 | 0 | 0.25 | 480 | 自訂參數推估 | 電力
學務處校安室 |  |  |  | 螢幕 | ACER | AL1917 | 2007 | 1 | 0 | 0 | B105 |  | B | 1920 | 0 | 0 | 自訂參數推估 | 60 | 110 | 2.2727 | 0 | 0.25 | 480 | 自訂參數推估 | 電力
學務處校安室 |  |  |  | 螢幕 | ACER | AL1917 | 2007 | 1 | 0 | 0 | B107 |  | B | 1920 | 0 | 0 | 自訂參數推估 | 60 | 110 | 2.2727 | 0 | 0.25 | 480 | 自訂參數推估 | 電力
學務處校安室 |  |  |  | 螢幕 | ACER | AL1917 | 2007 | 1 | 0 | 0 | B107 |  | B | 1920 | 0 | 0 | 自訂參數推估 | 60 | 110 | 2.2727 | 0 | 0.25 | 480 | 自訂參數推估 | 電力
學務處校安室 |  |  |  | 電鍋 | SAMPO | KH-RF11-A | 2021 | 1 | 0 | 0 | B105 |  | B | 480 | 0 | 0 | 自訂參數推估 | 60 | 220 | 6.1364 | 0 | 1.35 | 648 | 自訂參數推估 | 電力
學務處校安室 |  |  |  | 烤箱 | KOLIN | KBO-LN201 | 2017 | 1 | 0 | 0 | B105 |  | B | 480 | 0 | 0 | 自訂參數推估 | 60 | 220 | 6.1364 | 0 | 1.35 | 648 | 自訂參數推估 | 電力
學務處校安室 |  |  |  | 微波爐 | SAMPO | RE-N328TR | 2017 | 1 | 0 | 0 | B105 |  | B | 480 | 0 | 0 | 自訂參數推估 | 60 | 220 | 6.1364 | 0 | 1.35 | 648 | 自訂參數推估 | 電力
學務處校安室 |  |  |  | 分離式冷氣機 | 日立 | RAS-63SD | 2016 | 1 | 0 | 0 | B106A |  | B | 480 | 0 | 0 | 自訂參數推估 | 60 | 220 | 7.8455 | 0 | 1.726 | 828.48 | 自訂參數推估 | 電力
學務處校安室 |  |  |  | 分離式冷氣機 | 日立 | RAC-110JX | 2016 | 1 | 0 | 0 | B105 |  | B | 480 | 0 | 0 | 自訂參數推估 | 60 | 220 | 8 | 0 | 3.427 | 1644.96 | 自訂參數推估 | 電力
學務處校安室 |  |  |  | 冰箱 | LG | GN-L397SV | 2020 | 1 | 0 | 0 | B105 |  | B | 2628 | 6132 | 5 | 自訂參數推估 | 60 | 110 | 0 | 0 | 3 | 8803.8 | 自訂參數推估 | 電力
學務處衛保組 |  |  |  | 雷射印表機 | EPSON | AL-C300DN | 2017 | 1 | 0 | 0 | D10700 |  | D | 0 | 0 | 0 | 自訂參數推估 | 50~60Hz | 110 | 0 | 0 | 0.82 | 0 | 自訂參數推估 | 電力 | 0 | 0 | 0 |  |  |  | 0
學務處衛保組 |  |  |  | 防潮箱 | 0 | D-145E | 0 | 1 | 0 | 0 | D10700 |  | D | 0 | 0 | 0 | 自訂參數推估 | 50-60 | 110 | 0 | 0 | 0.05 | 0 | 自訂參數推估 | 電力 | 0 | 0 | 0 |  |  |  | 0
學務處衛保組 |  |  |  | DVD放映機 | SAMPO | 0 | 0 | 1 | 0 | 0 | I20400 |  | D | 0 | 0 | 0 | 自訂參數推估 | 60 | 110 | 0 | 0 | 0.1 | 0 | 自訂參數推估 | 電力 | 0 | 0 | 0 |  |  |  | 0
學務處衛保組 |  |  |  | 開飲機 | 大同 | TLR-75S | 0 | 1 | 0 | 0 | D10700 |  | D | 0 | 0 | 0 | 自訂參數推估 | 60 | 110 | 0 | 0 | 0.8 | 0 | 自訂參數推估 | 電力 | 0 | 0 | 0 |  |  |  | 0
學務處衛保組 |  |  |  | 自動體外電擊器 | 日本光電 | AED-2100K | 2013 | 1 | 0 | 0 | PRH1 |  | H | 0 | 0 | 0 | 自訂參數推估 | 60 | 110 | 30 | 40 | 0.0036 | 0 | 自訂參數推估 | 電力 | 0 | 0 | 0 |  |  |  | 0
學務處衛保組 |  |  |  | 自動體外電擊器 | 日本光電 | AED-2101K | 2017 | 1 | 0 | 0 | PRLB2 |  | L | 0 | 0 | 0 | 自訂參數推估 | 60 | 110 | 30 | 40 | 0.0036 | 0 | 自訂參數推估 | 電力 | 0 | 0 | 0 |  |  |  | 0
學務處衛保組 |  |  |  | 自動體外電擊器 | 日本光電 | AED-2101K | 2018 | 1 | 0 | 0 | PRG1 |  | G | 0 | 0 | 0 | 自訂參數推估 | 60 | 110 | 30 | 40 | 0.0036 | 0 | 自訂參數推估 | 電力 | 0 | 0 | 0 |  |  |  | 0
學務處衛保組 |  |  |  | 高精度防疫體溫快速檢測系統 | CHCT P384GS1 | CHCT IRM_P384GS | 2020 | 1 | 0 | 0 | D10700 |  | D | 0 | 0 | 0 | 自訂參數推估 | 60 | 110 | 0 | 0 | 0.25 | 0 | 自訂參數推估 | 電力 | 0 | 0 | 0 |  |  |  | 60
學務處衛保組 |  |  |  | 紫外線消毒檯燈 | 耀宏(YAHO) | YH109-1 | 2020 | 1 | 0 | 0 | D10600 |  | D | 0 | 0 | 0 | 自訂參數推估 | 60 | 110 | 0 | 0 | 0.04 | 0 | 自訂參數推估 | 電力 | 0 | 0 | 0 |  |  |  | 0.04
學務處衛保組 |  |  |  | 移動式血壓計 | 愛安德 | 0 | 2021 | 1 | 0 | 0 | D1600 |  | D | 0 | 0 | 0 | 自訂參數推估 | 60 | 110 | 0 | 0 | 0.15 | 0 | 自訂參數推估 | 電力 | 0 | 0 | 0 |  |  |  | 0
學務處衛保組 |  |  |  | 筆記型電腦 | HP | Pavilion x360 | 2020 | 1 | 0 | 0 | D10700 |  | D | 88 | 0 | 0 | 0 | 50-60 | 110 | 1.5 | 0 | 0.041 | 3.608 | 自訂參數推估 | 電力 | 0 | 0 | 0 |  |  |  | 0
學務處衛保組 |  |  |  | 筆記型電腦 | ASUS | CPU: Inter Dual Core T3200 | 2008 | 1 | 0 | 0 | D10700 |  | D | 88 | 0 | 0 | 0 | 50-60 | 110 | 1.5 | 0 | 0.042 | 3.696 | 自訂參數推估 | 電力 | 0 | 0 | 0 |  |  |  | 0
學務處衛保組 |  |  |  | 雙開電動門(待餐區) | 訂製 | 訂製 | 2017 | 1 | 0 | 0 | P10101 |  | P | 96 | 0 | 0 | 0 | 60 | 110 | 0 | 0 | 0.04 | 3.84 | 自訂參數推估 | 電力 | 0 | 0 | 0 |  |  |  | 0
學務處衛保組 |  |  |  | 雙開電動門(待餐區) | 訂製 | 訂製 | 2017 | 1 | 0 | 0 | P10101 |  | P | 96 | 0 | 0 | 0 | 60 | 110 | 0 | 0 | 0.04 | 3.84 | 自訂參數推估 | 電力 | 0 | 0 | 0 |  |  |  | 0
學務處衛保組 |  |  |  | 雙開電動門(拉門更改) | 訂製 | 訂製 | 2017 | 1 | 0 | 0 | P10101 |  | P | 96 | 0 | 0 | 0 | 60 | 110 | 0 | 0 | 0.04 | 3.84 | 自訂參數推估 | 電力 | 0 | 0 | 0 |  |  |  | 0
學務處衛保組 |  |  |  | 空氣清淨機 | DYSON | TP06 | 2021 | 1 | 0 | 0 | D10700 |  | D | 144 | 0 | 0 | 0 | 60 | 110 | 0 | 0 | 0.04 | 5.76 | 自訂參數推估 | 電力 | 0 | 0 | 0 |  |  |  | 147.84
學務處衛保組 |  |  |  | 空氣清淨機 | DYSON | HP06 | 2021 | 1 | 0 | 0 | D10600 |  | D | 144 | 0 | 0 | 0 | 60 | 110 | 0 | 0 | 0.04 | 5.76 | 自訂參數推估 | 電力 | 0 | 0 | 0 |  |  |  | 73.92
學務處衛保組 |  |  |  | 製氧機 | 立豹 | CTA01 | 0 | 1 | 0 | 0 | D10700 |  | D | 36 | 0 | 0 | 0 | 60 | 115 | 0 | 0 | 0.25 | 9 | 自訂參數推估 | 電力 | 0 | 0 | 0 |  |  |  | 0
學務處衛保組 |  |  |  | 自動身高體重計 | 舒保牌 | HW3070 | 2022 | 1 | 0 | 0 | D10700 |  | D | 891 | 0 | 0 | 0 | 60 | 110 | 0 | 0 | 0.016 | 14.256 | 自訂參數推估 | 電力 | 0 | 0 | 0 |  |  |  | 0
學務處衛保組 |  |  |  | 血壓血氧機 | 旺北科技 | Deluxe-80 | 2013 | 1 | 0 | 0 | D10600 |  | D | 122.5 | 8760 | 0 | 0 | 60 | 110 | 0 | 0 | 0.15 | 18.375 | 自訂參數推估 | 電力 | 0 | 0 | 0 |  |  |  | 0
學務處衛保組 |  |  |  | 多功能事務機 | EPSON | WF-2651 | 2016 | 1 | 0 | 0 | D10700 |  | D | 64 | 8760 | 0 | 0 | 50~60Hz | 110 | 0 | 0 | 0.31 | 19.84 | 自訂參數推估 | 電力 | 0 | 0 | 0 |  |  |  | 0
學務處衛保組 |  |  |  | 微型電動二輪車 | 可愛馬 | CHT-034 | 2023 | 1 | 0 | 0 | D10600 |  | D | 48 | 0 | 0 | 0 | 60 | 110 | 4 | 0 | 0.44 | 21.12 | 自訂參數推估 | 電力 | 0 | 0 | 0 |  |  |  | 0
學務處衛保組 |  |  |  | 電子血壓血氧監視器 | Weleh Allsn | Weleh Allsn | 0 | 1 | 0 | 0 | D10700 |  | D | 122.5 | 8760 | 0 | 0 | 60 | 120 | 0.20~0.75 | 0 | 0.25 | 30.625 | 自訂參數推估 | 電力 | 0 | 0 | 0 |  |  |  | 0
學務處衛保組 |  |  |  | 螢幕 | ASUS | 19"LCD | 0 | 1 | 0 | 0 | D10700 |  | D | 2112 | 0 | 0 | 0 | 0 | 110 | 0 | 0 | 0.025 | 52.8 | 自訂參數推估 | 電力 | 0 | 0 | 0 |  |  |  | 0
學務處衛保組 |  |  |  | 螢幕 | HP | E230t 23 型 IPS | 0 | 1 | 0 | 0 | D10700 |  | D | 2112 | 0 | 0 | 0 | 0 | 110 | 0 | 0 | 0.025 | 52.8 | 自訂參數推估 | 電力 | 0 | 0 | 0 |  |  |  | 0
學務處衛保組 |  |  |  | 螢幕 | 奇美 | A702 | 2006 | 1 | 0 | 0 | D10700 |  | D | 2112 | 0 | 0 | 0 | 60 | 110 | 2.6 | 0 | 0.025 | 52.8 | 自訂參數推估 | 電力 | 0 | 0 | 0 |  |  |  | 0
學務處衛保組 |  |  |  | 螢幕 | 奇美 | 0 | 0 | 1 | 0 | 0 | D10500 |  | D | 2112 | 0 | 0 | 0 | 60 | 110 | 2.6 | 0 | 0.025 | 52.8 | 自訂參數推估 | 電力 | 0 | 0 | 0 |  |  |  | 0
學務處衛保組 |  |  |  | 健康體位管理系統 | 華碩 | MINI PC SYSTEM VC65-C54TYATA | 2020 | 1 | 0 | 0 | D10700 |  | D | 2112 | 0 | 0 | 0 | 180 | 110 | 9.5 | 0 | 0.038 | 80.256 | 自訂參數推估 | 電力 | 0 | 0 | 0 |  |  |  | 0
學務處衛保組 |  |  |  | 健康資訊管理系統 | MSI(微星) | MSI-AE92 | 2016 | 1 | 0 | 0 | D10700 |  | D | 2112 | 0 | 0 | 0 | 180 | 110 | 9.5 | 0 | 0.038 | 80.256 | 自訂參數推估 | 電力 | 0 | 0 | 0 |  |  |  | 0
學務處衛保組 |  |  |  | 隧道式血壓計 | 歐姆龍 | HBP-9020 | 2021 | 1 | 0 | 0 | D10700 |  | D | 2112 | 0 | 0 | 0 | 60 | 110 | 0 | 0 | 0.041 | 86.592 | 自訂參數推估 | 電力 | 0 | 0 | 0 |  |  |  | 151.536
學務處衛保組 |  |  |  | 高壓消毒滅菌鍋 | HY | HY-230S | 2022 | 1 | 0 | 0 | D10700 |  | D | 64 | 0 | 0 | 0 | 60 | 110 | 20 | 0 | 1.5 | 96 | 自訂參數推估 | 電力 | 0 | 0 | 0 |  |  |  | 0
學務處衛保組 |  |  |  | 變頻分離式冷氣 | 日立 | RAC-36SD1 | 2016 | 1 | 0 | 0 | D10600 |  | D | 160 | 8600 | 0 | 0 | 60 | 220 | 0 | 0 | 0.851 | 136.16 | 自訂參數推估 | 電力 | 0 | 0 | 0 |  |  |  | 0
學務處衛保組 |  |  |  | 廣告機 | TOSEE | 46吋 | 2015 | 1 | 0 | 0 | D10700 |  | D | 1440 | 0 | 0 | 0 | 60 | 110 | 1.1818 | 0 | 0.13 | 187.2 | 自訂參數推估 | 電力 | 0 | 0 | 0 |  |  |  | 374.4
學務處衛保組 |  |  |  | 雷射印表機 | 富士 | FX DocuPrint P355 d | 0 | 1 | 0 | 0 | D10700 |  | D | 256 | 0 | 0 | 0 | 60 | 110 | 0 | 0 | 1.1 | 281.6 | 自訂參數推估 | 電力 | 0 | 0 | 0 |  |  |  | 0
學務處衛保組 |  |  |  | 冰箱 | 國際派 | NR-B659TV-S | 2019 | 1 | 0 | 0 | D10700 |  | D | 8760 | 0 | 0 | 0 | 0 | 110 | 0 | 0 | 0.039 | 341.64 | 自訂參數推估 | 電力 | 0 | 0 | 0 |  |  |  | 0
學務處衛保組 |  |  |  | 商用微波爐 | 國際牌 | NE-1853 | 2018 | 1 | 0 | 0 | P10101 |  | P | 128 | 0 | 0 | 0 | 60 | 220 | 0 | 0 | 3 | 384 | 自訂參數推估 | 電力 | 0 | 0 | 0 |  |  |  | 0
學務處衛保組 |  |  |  | 燈箱 | 映新 | 戶外專用多功能彈片燈箱 | 2023 | 1 | 0 | 0 | PRP1 |  | P | 128 | 0 | 0 | 0 | 60 | 220 | 0 | 0 | 3 | 384 | 自訂參數推估 | 電力 | 0 | 0 | 0 |  |  |  | 0
學務處衛保組 |  |  |  | 電腦 | ASUS | Q8200 | 0 | 1 | 0 | 0 | D10700 |  | D | 2112 | 0 | 0 | 0 | 0 | 110 | 0 | 0 | 0.25 | 528 | 自訂參數推估 | 電力 | 0 | 0 | 0 |  |  |  | 0
學務處衛保組 |  |  |  | 螢幕 | ASUS | AL1917 | 0 | 1 | 0 | 0 | D10500 |  | D | 2112 | 0 | 0 | 0 | 60 | 110 | 0 | 0 | 0.25 | 528 | 自訂參數推估 | 電力 | 0 | 0 | 0 |  |  |  | 0
學務處衛保組 |  |  |  | 螢幕 | ASUS | AL1917 | 0 | 1 | 0 | 0 | D10700 |  | D | 2112 | 0 | 0 | 0 | 60 | 110 | 0 | 0 | 0.25 | 528 | 自訂參數推估 | 電力 | 0 | 0 | 0 |  |  |  | 0
學務處衛保組 |  |  |  | 電腦 | ASUS | Core 2 Quad2.5Ghz | 0 | 1 | 0 | 0 | D10600 |  | D | 2112 | 0 | 0 | 0 | 60 | 110 | 0 | 0 | 0.25 | 528 | 自訂參數推估 | 電力 | 0 | 0 | 0 |  |  |  | 0
學務處衛保組 |  |  |  | 螢幕 | ASUS | 19" V193W | 0 | 1 | 0 | 0 | D10700 |  | D | 2112 | 0 | 0 | 0 | 60 | 110 | 2.6 | 0 | 0.25 | 528 | 自訂參數推估 | 電力 | 0 | 0 | 0 |  |  |  | 0
學務處衛保組 |  |  |  | 電腦 | ASUS | Core 2 Quad2.5Ghz | 0 | 1 | 0 | 0 | D10700 |  | D | 2112 | 0 | 0 | 0 | 60 | 110 | 0 | 0 | 0.3 | 633.6 | 自訂參數推估 | 電力 | 0 | 0 | 0 |  |  |  | 0
學務處衛保組 |  |  |  | 電腦 | ASUS | Core 2 Quad2.5Ghz | 0 | 1 | 0 | 0 | D10700 |  | D | 2112 | 0 | 0 | 0 | 60 | 110 | 0 | 0 | 0.3 | 633.6 | 自訂參數推估 | 電力 | 0 | 0 | 0 |  |  |  | 0
學務處衛保組 |  |  |  | 電腦 | ASUS | Core 2 Quad2.5Ghz | 0 | 1 | 0 | 0 | D10700 |  | D | 2112 | 0 | 0 | 0 | 60 | 110 | 0 | 0 | 0.3 | 633.6 | 自訂參數推估 | 電力 | 0 | 0 | 0 |  |  |  | 0
學務處衛保組 |  |  |  | 電腦 | ASUS | Core 2 Quad2.5Ghz | 0 | 1 | 0 | 0 | D10700 |  | D | 2112 | 0 | 0 | 0 | 60 | 110 | 0 | 0 | 0.3 | 633.6 | 自訂參數推估 | 電力 | 0 | 0 | 0 |  |  |  | 0
學務處衛保組 |  |  |  | 冰箱 | 國際牌 | TBT14DAXLRAD | 0 | 1 | 0 | 1 | D10600 |  | D | 8760 | 0 | 0 | 0 | 0 | 110 | 0 | 0 | 0.2 | 1752 | 自訂參數推估 | 電力 | 0 | 0 | 0 |  |  |  | 0
學務處衛保組 |  |  |  | 三合一生理監視器 | 旺北科技 | Deluxe-100 | 2023 | 1 | 0 | 0 | D10600 |  | D | 64 | 8696 | 0 | 0 | 60 | 110 | 0 | 0 | 28.8 | 1843.2 | 自訂參數推估 | 電力 | 0 | 0 | 0 |  |  |  | 0
學務處衛保組 |  |  |  | 組合式冷凍庫一台 | 定製品 | ** | 2009 | 1 | 0 | 0 | P10101 |  | P | 1408 | 0 | 0 | 0 | 60 | 220 | 0 | 0 | 1.49 | 2097.92 | 自訂參數推估 | 電力 | 0 | 0 | 0 |  |  |  | 0
學務處衛保組 |  |  |  | 組合式冷藏庫一台 | 定製品 | ** | 2009 | 1 | 0 | 0 | P10101 |  | P | 1408 | 0 | 0 | 0 | 60 | 220 | 0 | 0 | 1.49 | 2097.92 | 自訂參數推估 | 電力 | 0 | 0 | 0 |  |  |  | 0
學務處衛保組 |  |  |  | 變頻分離式冷氣 | 日立 | RAC-71QD1 | 2016 | 1 | 0 | 0 | D10700 |  | D | 480 | 8280 | 0 | 0 | 60 | 220 | 0 | 0 | 7.2 | 3456 | 自訂參數推估 | 電力 | 0 | 0 | 0 |  |  |  | 0
學務處衛保組 |  |  |  | 變頻分離式冷氣 | 日立 | RAC-71QD1 | 2016 | 1 | 0 | 0 | D10700 |  | D | 480 | 8280 | 0 | 0 | 60 | 220 | 0 | 0 | 7.2 | 3456 | 自訂參數推估 | 電力 | 0 | 0 | 0 |  |  |  | 0
學務處衛保組 |  |  |  | 分離式冷氣(壁掛)5.0kw | 日立 | RAS-50/RAC-50QK1 | 2018 | 1 | 0 | 0 | D10600 |  | D | 1056 | 7704 | 0 | 0 | 60 | 220 | 0 | 0 | 5 | 5280 | 自訂參數推估 | 電力 | 0 | 0 | 0 |  |  |  | 0
學務處衛保組 |  |  |  | (P棟2樓)廚房排風設備 | 自訂型 | 自訂型 | 2015 | 1 | 0 | 0 | P10101 |  | P | 1408 | 0 | 0 | 0 | 60 | 380 | 0 | 0 | 4.3 | 6054.4 | 自訂參數推估 | 電力 | 0 | 0 | 0 |  |  |  | 0
學務處衛保組 |  |  |  | 透浦式風車 | 訂製 | 訂製 | 2016 | 1 | 0 | 0 | P10101 |  | P | 1408 | 0 | 0 | 0 | 60 | 380 | 0 | 0 | 4.3 | 6054.4 | 自訂參數推估 | 電力 | 0 | 0 | 0 |  |  |  | 0
學務處課外活動指導組 |  |  |  | 吉他音箱 | Laney | LX120RT | 2020 | 1 | 0 | 0 | O22400 |  | O | 84 | 0 | 0 | 自訂參數推估 | 60 | 110 | 0.10909 | 0 | 0.012 | 1.008 | 自訂參數推估 | 電力
學務處課外活動指導組 |  |  |  | 刨冰機 | 元揚企業有限公司 | SCS35 | 2020 | 1 | 0 | 0 | LB10401 |  | L | 72 | 0 | 0 | 自訂參數推估 | 60 | 110 | 0.20909 | 0 | 0.023 | 1.656 | 自訂參數推估 | 電力
學務處課外活動指導組 |  |  |  | 攪拌機 | 芳成 | 3/4馬力 56*50*82CM | 2010 | 1 | 0 | 0 | H11800 |  | H | 72 | 0 | 0 | 自訂參數推估 | 60 | 110 | 0.27273 | 0 | 0.03 | 2.16 | 自訂參數推估 | 電力
學務處課外活動指導組 |  |  |  | 攪拌機 | 添碩 | TS-108 | 2017 | 1 | 0 | 0 | H118 |  | H | 72 | 0 | 0 | 自訂參數推估 | 60 | 110 | 0.27273 | 0 | 0.03 | 2.16 | 自訂參數推估 | 電力
學務處課外活動指導組 |  |  |  | 喇叭 | BMB | CSN-300 | 2020 | 2 | 0 | 0 | O42400 |  | O | 84 | 0 | 0 | 自訂參數推估 | 60 | 110 | 0.27273 | 0 | 0.03 | 5.04 | 自訂參數推估 | 電力
學務處課外活動指導組 |  |  |  | 社團空間改造-單槍投影機 | EPSON | 流明度3500、解析度XGA 1024*768 | 2013 | 1 | 0 | 0 | H106 |  | H | 84 | 0 | 0 | 自訂參數推估 | 60 | 110 | 1.8182 | 0 | 0.2 | 16.8 | 自訂參數推估 | 電力
學務處課外活動指導組 |  |  |  | 單槍投影機 | Maxell | MP-WU5603T | 2021 | 1 | 0 | 0 | D20700 |  | D | 84 | 0 | 0 | 自訂參數推估 | 60 | 110 | 1.8182 | 0 | 0.2 | 16.8 | 自訂參數推估 | 電力
學務處課外活動指導組 |  |  |  | 雷射投影機 | NEC | PE523X | 2022 | 1 | 0 | 0 | GB10103 |  | G | 84 | 0 | 0 | 自訂參數推估 | 60 | 110 | 0.3 | 0 | 0.2 | 16.8 | 自訂參數推估 | 電力
學務處課外活動指導組 |  |  |  | 單槍投影機 | NEC | P474U | 2022 | 2 | 0 | 0 | GB10103 |  | G | 84 | 0 | 0 | 自訂參數推估 | 60 | 110 | 0.3 | 0 | 0.2 | 33.6 | 自訂參數推估 | 電力
學務處課外活動指導組 |  |  |  | 筆記型電腦 | ACER | P259-M | 2017 | 3 | 0 | 0 | H10100 |  | H | 276 | 0 | 0 | 自訂參數推估 | 60 | 110 | 0.59091 | 0 | 0.065 | 53.82 | 自訂參數推估 | 電力
學務處課外活動指導組 |  |  |  | 筆記型電腦 | Acer | 14.1"/T6570G 250G HDD 2G RAM/NO OS/ | 2009 | 1 | 0 | 0 | H10400 |  | H | 276 | 0 | 0 | 自訂參數推估 | 60 | 110 | 0.59091 | 0 | 0.065 | 17.94 | 自訂參數推估 | 電力
學務處課外活動指導組 |  |  |  | 筆記型電腦 | DELL | Latitude 3520 | 2022 | 4 | 0 | 0 | H10400 |  | H | 276 | 0 | 0 | 自訂參數推估 | 60 | 110 | 0.8 | 0 | 0.065 | 71.76 | 自訂參數推估 | 電力
學務處課外活動指導組 |  |  |  | 混音控制器 | NUMORK | NS7II | 2015 | 1 | 0 | 0 | O122 |  | O | 144 | 0 | 0 | 自訂參數推估 | 60 | 110 | 1.1818 | 0 | 0.13 | 18.72 | 自訂參數推估 | 電力
學務處課外活動指導組 |  |  |  | 混音器鍵盤 | KORG | KROSS 61 | 2015 | 1 | 0 | 0 | K121 |  | K | 144 | 0 | 0 | 自訂參數推估 | 60 | 110 | 1.1818 | 0 | 0.13 | 18.72 | 自訂參數推估 | 電力
學務處課外活動指導組 |  |  |  | 音響設備 | MIPRO | 卡拉OK專用擴大機、充電式無線麥克風、美華點歌機 | 2009 | 1 | 0 | 0 | H10200 |  | H | 1920 | 0 | 0 | 自訂參數推估 | 60 | 110 | 0.090909 | 0 | 0.01 | 19.2 | 自訂參數推估 | 電力
學務處課外活動指導組 |  |  |  | 無線擴音機 | SENRUN | MA-707(含CD、USB、TP、雙手) MS-70 SC-70 | 2010 | 3 | 0 | 0 | H10400 |  | H | 276 | 0 | 0 | 自訂參數推估 | 60 | 110 | 0.63636 | 0 | 0.07 | 57.96 | 自訂參數推估 | 電力
學務處課外活動指導組 |  |  |  | 行動音響擴大機 | SGC | 1.650W以上 2.壓縮比20:1 3.3組4pin speakon | 2012 | 1 | 0 | 0 | H10400 |  | H | 276 | 0 | 0 | 自訂參數推估 | 60 | 110 | 0.63636 | 0 | 0.07 | 19.32 | 自訂參數推估 | 電力
學務處課外活動指導組 |  |  |  | 全自動研磨咖啡機 | Saeco | 1.陶瓷磨豆刀片 2.不銹鋼鍋爐 3.幫浦15bar(含)以上 | 2010 | 1 | 0 | 0 | LB10301 |  | L | 144 | 0 | 0 | 自訂參數推估 | 60 | 110 | 1.3636 | 0 | 0.15 | 21.6 | 自訂參數推估 | 電力
學務處課外活動指導組 |  |  |  | 筆記型電腦 | Acer | Aspire E5-572G | 2016 | 7 | 0 | 0 | H10400 |  | H | 276 | 0 | 0 | 自訂參數推估 | 60 | 110 | 0.81818 | 0 | 0.09 | 173.88 | 自訂參數推估 | 電力
學務處課外活動指導組 |  |  |  | 筆記型電腦 | ACER | TMP259-G2-M | 2018 | 3 | 0 | 0 | H10100 |  | H | 276 | 0 | 0 | 自訂參數推估 | 60 | 110 | 0.81818 | 0 | 0.09 | 74.52 | 自訂參數推估 | 電力
學務處課外活動指導組 |  |  |  | 行動音響 | MIPRO | MA-708 | 2019 | 14 | 9 | 7 | H10400 |  | H | 480 | 0 | 0 | 自訂參數推估 | 50 | 110 | 0.63636 | 4 | 0.07 | 470.4 | 自訂參數推估 | 電力
學務處課外活動指導組 |  |  |  | 行動音響 | MIPRO | 支援USB及CD音樂播放、具隱藏式麥克風收納、含2支手握無限麥克風MIPRO-MA705 | 2011 | 12 | 0 | 0 | H10400 |  | H | 480 | 0 | 0 | 自訂參數推估 | 50 | 110 | 0.63636 | 4 | 0.07 | 403.2 | 自訂參數推估 | 電力
學務處課外活動指導組 |  |  |  | 行動音響 | MIPRO | MA-708 | 2018 | 9 | 3 | 14 | H10400 |  | H | 480 | 0 | 0 | 自訂參數推估 | 50 | 110 | 0.63636 | 4 | 0.07 | 302.4 | 自訂參數推估 | 電力
學務處課外活動指導組 |  |  |  | 行動音響 | MIPRO | MA-708 | 2020 | 5 | 0 | 0 | H10400 |  | H | 480 | 0 | 0 | 自訂參數推估 | 50 | 110 | 0.63636 | 4 | 0.07 | 168 | 自訂參數推估 | 電力
學務處課外活動指導組 |  |  |  | 行動音響 | MIPRO | MA-707 | 2017 | 4 | 0 | 0 | H104 |  | H | 480 | 0 | 0 | 自訂參數推估 | 50 | 110 | 0.63636 | 4 | 0.07 | 134.4 | 自訂參數推估 | 電力
學務處課外活動指導組 |  |  |  | 行動音響 | MIPRO | MA-708 | 2017 | 3 | 0 | 9 | H104 |  | H | 480 | 0 | 0 | 自訂參數推估 | 50 | 110 | 0.63636 | 4 | 0.07 | 100.8 | 自訂參數推估 | 電力
學務處課外活動指導組 |  |  |  | 繪圖機 | HP | 含HP 256M RAM | 2009 | 1 | 0 | 0 | H10400 |  | H | 276 | 0 | 0 | 自訂參數推估 | 60 | 110 | 1.3636 | 0 | 0.15 | 41.4 | 自訂參數推估 | 電力
學務處課外活動指導組 |  |  |  | 雷射印表機 | EPSON | 1.A4規格 2.品質1200*1200dpi 3.網路雙面列印 | 2012 | 1 | 0 | 0 | H10400 |  | H | 138.8889 | 8621.1111 | 0 | 自訂參數推估 | 60 | 110 | 3.6364 | 0 | 0.4 | 55.5556 | 自訂參數推估 | 電力
學務處課外活動指導組 |  |  |  | 烘培烤箱 | 芳成 | 1.溫度範圍：5℃~250℃、2.具超高溫保護裝置、3.雙層雙盤、4.烘培適用烤盤約46*66CM | 2010 | 1 | 0 | 0 | H11800 |  | H | 144 | 0 | 0 | 自訂參數推估 | 60 | 110 | 3.6364 | 0 | 0.4 | 57.6 | 自訂參數推估 | 電力
學務處課外活動指導組 |  |  |  | 拉糖機 | 嘉崧企業有限 公司 | 嘉崧企業有限 公司 | 2022 | 1 | 0 | 0 | O321 |  | O | 144 | 0 | 0 | 自訂參數推估 | 60 | 110 | 0.27273 | 0 | 0.4 | 57.6 | 自訂參數推估 | 電力
學務處課外活動指導組 |  |  |  | 彩色雷射印表機 | Kyocera | FS-C5150DN | 2016 | 1 | 0 | 0 | H10100 |  | H | 180 | 8580 | 0 | 自訂參數推估 | 60 | 110 | 3.3636 | 0 | 0.37 | 66.6 | 自訂參數推估 | 電力
學務處課外活動指導組 |  |  |  | 彩色雷射印表機 | HP CLJ-CP3505 | CLJ-CP3505 | 2008 | 1 | 0 | 0 | H10100 |  | H | 138.8889 | 8621.1111 | 0 | 自訂參數推估 | 60 | 110 | 5.4545 | 0 | 0.6 | 83.3333 | 自訂參數推估 | 電力
學務處課外活動指導組 |  |  |  | 電腦 | Acer | VM2640G | 2016 | 2 | 0 | 0 | H10400 |  | H | 276 | 0 | 0 | 自訂參數推估 | 60 | 110 | 2.8773 | 0 | 0.3165 | 174.708 | 自訂參數推估 | 電力
學務處課外活動指導組 |  |  |  | 行動音響 | MIPRO | 1.輸出功率100W 2.隱藏式麥克風收納 3.支援USB及CD光碟 | 2012 | 9 | 0 | 0 | H10400 |  | H | 480 | 0 | 0 | 自訂參數推估 | 50 | 110 | 1.7273 | 4 | 0.19 | 820.8 | 自訂參數推估 | 電力
學務處課外活動指導組 |  |  |  | 桌上型電腦 | Acer | Q9400 CPU/500G HDD/2G RAM / DVD SM / NO OS | 2009 | 1 | 0 | 0 | H10400 |  | H | 276 | 0 | 0 | 自訂參數推估 | 60 | 110 | 3.1818 | 0 | 0.35 | 96.6 | 自訂參數推估 | 電力
學務處課外活動指導組 |  |  |  | 音響-擴大機 | - | ASUKA A-600 | 2008 | 1 | 0 | 0 | H111 |  | H | 276 | 0 | 0 | 自訂參數推估 | 60 | 110 | 3.6364 | 0 | 0.4 | 110.4 | 自訂參數推估 | 電力
學務處課外活動指導組 |  |  |  | 社團空間改造-擴大機 | YD-555 | 輸出功率150W*2、頻率響應20Hz-15KHz | 2013 | 1 | 0 | 0 | H106 |  | H | 276 | 0 | 0 | 自訂參數推估 | 60 | 110 | 3.6364 | 0 | 0.4 | 110.4 | 自訂參數推估 | 電力
學務處課外活動指導組 |  |  |  | T5 14w/4燈具 | 東亞 | T5 14w/4220V | 2009 | 12 | 0 | 0 |  |  | B | 2304 | 0 | 0 | 自訂參數推估 | 60 | 220 | 0.25455 | 0 | 0.056 | 1548.288 | 自訂參數推估 | 電力
學務處課外活動指導組 |  |  |  | 除濕機 | - | 25公升 | 2005 | 4 | 0 | 0 | H11500 |  | H | 276 | 0 | 0 | 自訂參數推估 | 60 | 110 | 5.4545 | 0 | 0.6 | 662.4 | 自訂參數推估 | 電力
學務處課外活動指導組 |  |  |  | 電子佈告欄 | 喬光 | 自製品 | 2008 | 1 | 0 | 0 | PRN2 |  | N | 276 | 0 | 0 | 自訂參數推估 | 60 | 110 | 5.4545 | 0 | 0.6 | 165.6 | 自訂參數推估 | 電力
學務處課外活動指導組 |  |  |  | 筆記型電腦 | 捷元 | GNB15H-10G650 | 2020 | 1 | 0 | 0 | H11500 |  | H | 1920 | 0 | 0 | 自訂參數推估 | 60 | 110 | 0.81818 | 0 | 0.09 | 172.8 | 自訂參數推估 | 電力
學務處課外活動指導組 |  |  |  | 筆記型電腦 | ASUS | K571L | 2021 | 1 | 0 | 0 | H10100 |  | H | 1920 | 0 | 0 | 自訂參數推估 | 60 | 110 | 0.81818 | 0 | 0.09 | 172.8 | 自訂參數推估 | 電力
學務處課外活動指導組 |  |  |  | 廣告機 | TOSEE | 46吋 | 2015 | 2 | 0 | 0 | H104 |  | H | 1440 | 0 | 0 | 自訂參數推估 | 60 | 110 | 1.1818 | 0 | 0.13 | 374.4 | 自訂參數推估 | 電力
學務處課外活動指導組 |  |  |  | 電子看板 | 新潮 | 42吋電子看板 | 2018 | 1 | 0 | 1 | H10200 |  | H | 1440 | 0 | 0 | 自訂參數推估 | 60 | 110 | 1.1818 | 0 | 0.13 | 187.2 | 自訂參數推估 | 電力
學務處課外活動指導組 |  |  |  | 電子看板 | 新潮科技 | 55吋直立觸控廣告機 | 2019 | 1 | 1 | 0 | H10200 |  | H | 1440 | 0 | 0 | 自訂參數推估 | 60 | 110 | 1.1818 | 0 | 0.13 | 187.2 | 自訂參數推估 | 電力
學務處課外活動指導組 |  |  |  | 分離式冷氣 | 日立 | RAS-28/RAC-28QK1 | 2018 | 1 | 0 | 0 | H10902 |  | H | 360 | 0 | 0 | 自訂參數推估 | 60 | 220 | 2.9955 | 0 | 0.659 | 237.24 | 自訂參數推估 | 電力
學務處課外活動指導組 |  |  |  | 電腦-螢幕 | Acer | 最高解析度1440*900、對比10000:1、19吋 | 2011 | 16 | 0 | 0 | H11700 |  | H | 1920 | 0 | 0 | 自訂參數推估 | 60 | 110 | 1.2273 | 0 | 0.135 | 4147.2 | 自訂參數推估 | 電力
學務處課外活動指導組 |  |  |  | 電腦 | ACER | VM2640G | 2018 | 5 | 0 | 0 | H10100 |  | H | 1920 | 0 | 0 | 自訂參數推估 | 60 | 110 | 1.2273 | 0 | 0.135 | 1296 | 自訂參數推估 | 電力
學務處課外活動指導組 |  |  |  | 電腦(含顯示器)-螢幕 | Acer | 19" 寬螢幕、最高解析度1440*900、對比 10000:1 | 2010 | 3 | 0 | 0 | H11700 |  | H | 1920 | 0 | 0 | 自訂參數推估 | 60 | 110 | 1.2273 | 0 | 0.135 | 777.6 | 自訂參數推估 | 電力
學務處課外活動指導組 |  |  |  | 電腦-螢幕 | Acer | 最高解析度1440*900、對比10000:1、19吋 | 2011 | 3 | 0 | 0 | L10500 |  | L | 1920 | 0 | 0 | 自訂參數推估 | 60 | 110 | 1.2273 | 0 | 0.135 | 777.6 | 自訂參數推估 | 電力
學務處課外活動指導組 |  |  |  | 電腦 | Acer | Core i5 3.1GHz、記憶體4G RAM/500G HDD | 2011 | 2 | 0 | 0 | L10500 |  | L | 1920 | 0 | 0 | 自訂參數推估 | 60 | 110 | 1.8182 | 0 | 0.2 | 768 | 自訂參數推估 | 電力
學務處課外活動指導組 |  |  |  | 分離式冷氣 | 日立 | RAS-63/RAC-63QK1 | 2018 | 7 | 0 | 0 | H10400 H10500 H10600 H10901 H10500 H11400 |  | H | 360 | 0 | 0 | 自訂參數推估 | 60 | 220 | 5.0591 | 0 | 1.113 | 2804.76 | 自訂參數推估 | 電力
學務處課外活動指導組 |  |  |  | 分離式冷氣 | 日立 | RAS-50/RAC-50QK1 | 2018 | 1 | 0 | 0 | H11500 |  | H | 360 | 0 | 0 | 自訂參數推估 | 60 | 220 | 6.0591 | 0 | 1.333 | 479.88 | 自訂參數推估 | 電力
學務處課外活動指導組 |  |  |  | 戶外移動式音響組 | STK | STK-VX1443FDR、STK-VS15、STK-SPM122 BBE-482、BBEEQA231 MIPRO-ACT-100A、機櫃、喇叭立架 | 2010 | 1 | 0 | 0 | H10400 |  | H | 1920 | 0 | 0 | 自訂參數推估 | 60 | 110 | 2.7273 | 0 | 0.3 | 576 | 自訂參數推估 | 電力
學務處課外活動指導組 |  |  |  | 電腦 | ACER | VM4660G | 2020 | 1 | 0 | 0 | H10400 |  | H | 1920 | 0 | 0 | 自訂參數推估 | 60 | 110 | 2.8773 | 0 | 0.3165 | 607.68 | 自訂參數推估 | 電力
學務處課外活動指導組 |  |  |  | 電腦 | Acer | i5-2400 3.1G / 4G RAM / 500G HDD / DVD SM / 讀卡機 | 2011 | 16 | 0 | 0 | H11700 |  | H | 1920 | 0 | 0 | 自訂參數推估 | 60 | 110 | 3.1818 | 0 | 0.35 | 10752 | 自訂參數推估 | 電力
學務處課外活動指導組 |  |  |  | 分離式冷氣 | 日立 | RAS-71/RAC-71QK1 | 2018 | 3 | 0 | 0 | K121 |  | K | 360 | 0 | 0 | 自訂參數推估 | 60 | 220 | 8.5909 | 0 | 1.89 | 2041.2 | 自訂參數推估 | 電力
學務處課外活動指導組 |  |  |  | 冷氣 | 日立 | 日立1對1變頻分離式、4500kcal/h、R410A環保冷媒 | 2012 | 1 | 0 | 0 | H10600 |  | H | 720 | 0 | 0 | 自訂參數推估 | 60 | 220 | 5.1364 | 0 | 1.13 | 813.6 | 自訂參數推估 | 電力
學務處課外活動指導組 |  |  |  | 分離式冷氣 | 日立 | 6300Kcal/h、尺寸:寬880mm*高790mm*深315mm | 2010 | 1 | 0 | 0 | H102 |  | H | 720 | 0 | 0 | 自訂參數推估 | 60 | 220 | 7.0455 | 0 | 1.55 | 1116 | 自訂參數推估 | 電力
學務處課外活動指導組 |  |  |  | 冷氣 | 日立 | 1對1變頻分離式，9000Kcal/h,R410A環保冷媒 | 2012 | 1 | 0 | 0 | H10600 |  | H | 720 | 0 | 0 | 自訂參數推估 | 60 | 220 | 10.0909 | 0 | 2.22 | 1598.4 | 自訂參數推估 | 電力
學務處課外活動指導組 |  |  |  | 冷藏冷凍櫃 | 萬國 | 四門冷藏冷凍櫃 | 2015 | 1 | 0 | 0 | H118 |  | H | 2628 | 6132 | 5 | 自訂參數推估 | 60 | 110 | 5 | 0 | 0.55 | 1614.03 | 自訂參數推估 | 電力
學務處課外活動指導組 |  |  |  | 冷氣 | 日立 | 1對1變頻分離式、RAS/C-56LN,5600Kcal/h | 2011 | 1 | 0 | 0 | H11600 |  | H | 720 | 0 | 0 | 自訂參數推估 | 60 | 220 | 13.1818 | 0 | 2.9 | 2088 | 自訂參數推估 | 電力
學務處課外活動指導組 |  |  |  | 變頻分離式一對一 | 日立 | 5600Kcal/h | 2012 | 1 | 0 | 0 | H11700 |  | H | 1920 | 0 | 0 | 自訂參數推估 | 60 | 110 | 12.4545 | 0 | 1.37 | 2630.4 | 自訂參數推估 | 電力
學務處課外活動指導組 |  |  |  | 除濕機 | 日立 | RD-280FS | 2013 | 4 | 0 | 0 | H104 |  | O | 1440 | 0 | 0 | 自訂參數推估 | 60 | 110 | 18.5455 | 0 | 2.04 | 11750.4 | 自訂參數推估 | 電力
學務處課外活動指導組 |  |  |  | 冷氣 | 日立 | 日立水冷式箱型機15RT (含水塔、 ) | 2010 | 1 | 0 | 0 | H11700 |  | H | 720 | 0 | 0 | 自訂參數推估 | 60 | 220 | 50.9091 | 0 | 11.2 | 8064 | 自訂參數推估 | 電力
學務處諮商輔導中心 |  |  |  | 相機 | Sony | DSC-W300 | 2008 | 1 | 0 | 0 | L105 |  | L | 6 | 0 | 0 | 自訂參數推估 | 60 | 110 | 0.1 | 0 | 0.002 | 0.012 | 自訂參數推估 | 電力 | - | - | -
學務處諮商輔導中心 |  |  |  | 相機 | Sony | DSC-W270 | 2009 | 1 | 0 | 0 | L105 |  | L | 6 | 0 | 0 | 自訂參數推估 | 60 | 110 | 0.1 | 0 | 0.002 | 0.012 | 自訂參數推估 | 電力 | - | - | -
學務處諮商輔導中心 |  |  |  | 相機 | Panasonic | DMC-FS25 | 2009 | 1 | 0 | 0 | L105 |  | L | 6 | 0 | 0 | 自訂參數推估 | 60 | 110 | 0.1 | 0 | 0.002 | 0.012 | 自訂參數推估 | 電力 | - | - | -
學務處諮商輔導中心 |  |  |  | 電鍋 | 大同 | TAC-06R | 2009 | 1 | 0 | 0 | L105 |  | L | 30 | 0 | 0 | 自訂參數推估 | 60 | 110 | 7.3 | 0 | 0.002 | 0.06 | 自訂參數推估 | 電力 | - | - | -
學務處諮商輔導中心 |  |  |  | 筆記型電腦 | HP | 450G8 | 2021 | 2 | 0 | 0 | L105 |  | L | 1080 | 0 | 0 | 自訂參數推估 | 60 | 110 | 0.6 | 0 | 0.002 | 4.32 | 自訂參數推估 | 電力 | - | - | -
學務處諮商輔導中心 |  |  |  | 電腦 | ASUS | M700TA | 2021 | 5 | 0 | 0 | L105 |  | L | 1888 | 0 | 0 | 自訂參數推估 | 60 | 110 | 2.3 | 0 | 0.002 | 18.88 | 自訂參數推估 | 電力 | - | - | -
學務處諮商輔導中心 |  |  |  | 螢幕 | ASUS | VA24EHEY | 2021 | 5 | 0 | 0 | L105 |  | L | 1888 | 0 | 0 | 自訂參數推估 | 60 | 110 | 2.3 | 0 | 0.002 | 18.88 | 自訂參數推估 | 電力 | - | - | -
學務處諮商輔導中心 |  |  |  | 筆記型電腦 | Acer | TM4730 | 2009 | 2 | 0 | 0 | L105 |  | L | 72 | 0 | 0 | 自訂參數推估 | 60 | 110 | 0.57636 | 0 | 0.0634 | 9.1296 | 自訂參數推估 | 電力 | - | - | -
學務處諮商輔導中心 |  |  |  | 崁燈 | - | - | 2010 | 6 | 0 | 0 | L111 |  | L | 144 | 0 | 0 | 自訂參數推估 | 60 | 110 | 0.45455 | 0 | 0.05 | 43.2 | 自訂參數推估 | 電力 | - | - | -
學務處諮商輔導中心 |  |  |  | 抒壓椅 | 三洋 | TC-677 | 2017 | 1 | 0 | 0 | L111 |  | L | 36 | 0 | 0 | 自訂參數推估 | 60 | 110 | 2.7273 | 0 | 0.3 | 10.8 | 自訂參數推估 | 電力 | - | - | -
學務處諮商輔導中心 |  |  |  | 螢幕 | Acer | V223 | 2010 | 1 | 0 | 0 | L111 |  | L | 144 | 0 | 0 | 自訂參數推估 | 60 | 110 | 2.2727 | 0 | 0.25 | 36 | 自訂參數推估 | 電力 | - | - | -
學務處諮商輔導中心 |  |  |  | 電腦 | Acer | VM490 | 2010 | 1 | 0 | 0 | L111 |  | L | 144 | 0 | 0 | 自訂參數推估 | 60 | 110 | 2.2727 | 0 | 0.25 | 36 | 自訂參數推估 | 電力 | - | - | -
學務處諮商輔導中心 |  |  |  | 筆記型電腦 | Acer | TMP259-M | 2018 | 2 | 0 | 0 | L105 |  | L | 1080 | 0 | 0 | 自訂參數推估 | 60 | 110 | 0.57636 | 0 | 0.0634 | 136.944 | 自訂參數推估 | 電力 | - | - | -
學務處諮商輔導中心 |  |  |  | 音響 | Sony | DAV-TZ510 | 2010 | 1 | 0 | 0 | L111 |  | L | 144 | 0 | 0 | 自訂參數推估 | 60 | 110 | 5.4545 | 0 | 0.6 | 86.4 | 自訂參數推估 | 電力 | - | - | -
學務處諮商輔導中心 |  |  |  | 螢幕 | Acer | V193W | 2011 | 1 | 0 | 0 | L105 |  | L | 1336 | 0 | 0 | 自訂參數推估 | 60 | 110 | 0.68182 | 0 | 0.075 | 100.2 | 自訂參數推估 | 電力 | - | - | -
學務處諮商輔導中心 |  |  |  | 螢幕 | Acer | V193W(AR) | 2009 | 1 | 0 | 0 | L105 |  | L | 1888 | 0 | 0 | 自訂參數推估 | 60 | 110 | 0.68182 | 0 | 0.075 | 141.6 | 自訂參數推估 | 電力 | - | - | -
學務處諮商輔導中心 |  |  |  | 碎紙機 | AURORA | AS1500CD | 2022 | 1 | 0 | 0 | L105 |  | L | 360 | 0 | 0 | 自訂參數推估 | 60 | 110 | 1.1818 | 0 | 0.55 | 198 | 自訂參數推估 | 電力 | - | - | -
學務處諮商輔導中心 |  |  |  | 超短焦投影機 | EPSON | EB-450W | 2012 | 1 | 0 | 0 | M308 |  | M | 864 | 0 | 0 | 自訂參數推估 | 60 | 110 | 2.8636 | 0 | 0.315 | 272.16 | 自訂參數推估 | 電力 | - | - | -
學務處諮商輔導中心 |  |  |  | 微波爐 | ARTISAN | MW2002 | 2022 | 1 | 0 | 0 | L105 |  | L | 300 | 0 | 0 | 自訂參數推估 | 60 | 110 | 10.4545 | 0 | 1.1 | 330 | 自訂參數推估 | 電力 | - | - | -
學務處諮商輔導中心 |  |  |  | 電腦 | Acer | VM6610 | 2011 | 2 | 0 | 0 | L105 |  | L | 1336 | 0 | 0 | 自訂參數推估 | 60 | 110 | 2.2727 | 0 | 0.25 | 668 | 自訂參數推估 | 電力 | - | - | -
學務處諮商輔導中心 |  |  |  | 數位影像錄影器-8迴路DVR | GTV | GTV-16 | 2014 | 1 | 0 | 0 | L105 |  | L | 8760 | 0 | 0 | 自訂參數推估 | 60 | 110 | 0.45455 | 0 | 0.05 | 438 | 自訂參數推估 | 電力 | - | - | -
學務處諮商輔導中心 |  |  |  | 桌上型電腦 | Acer | VM2640G | 2019 | 6 | 0 | 0 | L105 |  | L | 1888 | 0 | 0 | 自訂參數推估 | 60 | 110 | 2.2727 | 0 | 0.25 | 2832 | 自訂參數推估 | 電力 | - | - | -
學務處諮商輔導中心 |  |  |  | 桌上型電腦螢幕 | Acer | V226HQL | 2019 | 6 | 0 | 0 | L105 |  | L | 1888 | 0 | 0 | 自訂參數推估 | 60 | 110 | 2.2727 | 0 | 0.25 | 2832 | 自訂參數推估 | 電力 | - | - | -
學務處諮商輔導中心 |  |  |  | 桌上型電腦 | Acer | VM2640G | 2018 | 2 | 0 | 0 | L105 |  | L | 1888 | 0 | 0 | 自訂參數推估 | 60 | 110 | 2.2727 | 0 | 0.25 | 944 | 自訂參數推估 | 電力 | - | - | -
學務處諮商輔導中心 |  |  |  | 桌上型電腦螢幕 | Acer | V226HQL | 2018 | 2 | 0 | 0 | L105 |  | L | 1888 | 0 | 0 | 自訂參數推估 | 60 | 110 | 2.2727 | 0 | 0.25 | 944 | 自訂參數推估 | 電力 | - | - | -
學務處諮商輔導中心 |  |  |  | 節能扇 | 風匠 | F6-045 | 2011 | 9 | 0 | 0 | L105 |  | L | 1120 | 0 | 0 | 自訂參數推估 | 60 | 110 | 4.0909 | 0 | 0.45 | 4536 | 自訂參數推估 | 電力 | - | - | -
學務處諮商輔導中心 |  |  |  | 影印機 | HP | E72530 | 2017 | 1 | 0 | 0 | L105 |  | L | 1040 | 0 | 0 | 自訂參數推估 | 60 | 110 | 10 | 0 | 1.1 | 1144 | 自訂參數推估 | 電力 | - | - | -
學務處諮商輔導中心 |  |  |  | 小冰箱 | 大同 | TR-100S | 2010 | 1 | 0 | 0 | L105 |  | L | 8760 | 0 | 5 | 自訂參數推估 | 60 | 110 | 5.4545 | 0 | 0.6 | 5256 | 自訂參數推估 | 電力 | - | - | -
學務處諮輔中心資源教室 |  |  |  | 單眼相機 | NIKON | D3400 | 2019 | 2 | 0 | 0 | L106 |  | L | 400 | 0 | 0 | 自訂參數推估 | 60 | 110 | 0.081818 | 0 | 0.009 | 7.2 | 自訂參數推估 | 電力
學務處諮輔中心資源教室 |  |  |  | 攝影機 | SONY | HDR-CX450 | 2016 | 1 | 0 | 0 | L106 |  | L | 600 | 0 | 0 | 自訂參數推估 | 60 | 110 | 0.090909 | 0 | 0.01 | 6 | 自訂參數推估 | 電力
學務處諮輔中心資源教室 |  |  |  | 投影機 | View Sonic | PJD7326 | 2016 | 1 | 0 | 0 | L106 |  | L | 800 | 0 | 0 | 自訂參數推估 | 60 | 110 | 0.090909 | 0 | 0.01 | 8 | 自訂參數推估 | 電力
學務處諮輔中心資源教室 |  |  |  | 彩色印表機 | EPSON | WF-2650 | 2016 | 1 | 0 | 0 | L106 |  | L | 1100 | 0 | 0 | 自訂參數推估 | 60 | 110 | 0.090909 | 0 | 0.01 | 11 | 自訂參數推估 | 電力
學務處諮輔中心資源教室 |  |  |  | 單扇自動門 | 勝馳實業有限公司 | 訂製品 | 2012 | 1 | 0 | 0 | 悅讀書房 |  | L | 200 | 0 | 0 | 自訂參數推估 | 60 | 110 | 0.68182 | 0 | 0.075 | 15 | 自訂參數推估 | 電力
學務處諮輔中心資源教室 |  |  |  | 彩色印表機 | HP | HP7612 | 2016 | 1 | 0 | 0 | L106 |  | L | 2112 | 0 | 0 | 自訂參數推估 | 60 | 110 | 0.090909 | 0 | 0.01 | 21.12 | 自訂參數推估 | 電力
學務處諮輔中心資源教室 |  |  |  | 無網管功能之高速乙太網路交換器 | ATEN | KH2516A | 2009 | 1 | 0 | 0 | L106 |  | L | 4745 | 0 | 0 | 自訂參數推估 | 60 | 110 | 0.063636 | 0 | 0.007 | 33.215 | 自訂參數推估 | 電力
學務處諮輔中心資源教室 |  |  |  | 個人電腦-螢幕 | ACER | V193 | 2009 | 1 | 0 | 0 | L106 |  | L | 2112 | 0 | 0 | 自訂參數推估 | 60 | 110 | 0.14545 | 0 | 0.016 | 33.792 | 自訂參數推估 | 電力
學務處諮輔中心資源教室 |  |  |  | 平板電腦 | ASUS | TF103C | 2015 | 1 | 0 | 0 | L106 |  | L | 2120 | 0 | 0 | 自訂參數推估 | 60 | 110 | 0.14545 | 0 | 0.016 | 33.92 | 自訂參數推估 | 電力
學務處諮輔中心資源教室 |  |  |  | 彩色印表機(傳真用) | EPSON | WF-2650 | 2016 | 1 | 0 | 0 | L105 |  | L | 4745 | 0 | 0 | 自訂參數推估 | 60 | 110 | 0.090909 | 0 | 0.01 | 47.45 | 自訂參數推估 | 電力
學務處諮輔中心資源教室 |  |  |  | 大廈扇 | SAMPO | SK-FG82T | 2016 | 3 | 0 | 0 | L105 |  | L | 1300 | 0 | 0 | 自訂參數推估 | 60 | 110 | 0.56364 | 0 | 0.062 | 241.8 | 自訂參數推估 | 電力
學務處諮輔中心資源教室 |  |  |  | 大廈扇 | SAMPO | SK-FG82T | 2016 | 1 | 0 | 0 | 悅讀書房 |  | L | 1300 | 0 | 0 | 自訂參數推估 | 60 | 110 | 0.56364 | 0 | 0.062 | 80.6 | 自訂參數推估 | 電力
學務處諮輔中心資源教室 |  |  |  | 液晶顯示器 | HP | HP P223 | 2020 | 1 | 0 | 0 | L105 |  | L | 320 | 0 | 0 | 自訂參數推估 | 60 | 110 | 2.7273 | 0 | 0.3 | 96 | 自訂參數推估 | 電力
學務處諮輔中心資源教室 |  |  |  | 液晶顯示器 | ACER | V246HYL | 2021 | 1 | 0 | 0 | L106 |  | L | 320 | 0 | 0 | 自訂參數推估 | 60 | 110 | 2.7273 | 0 | 0.3 | 96 | 自訂參數推估 | 電力
學務處諮輔中心資源教室 |  |  |  | 攝影機 | SONY | HDR_PJ675 | 2018 | 2 | 0 | 0 | L106 |  | L | 200 | 0 | 0 | 自訂參數推估 | 60 | 110 | 5.4545 | 0 | 0.6 | 240 | 自訂參數推估 | 電力
學務處諮輔中心資源教室 |  |  |  | 平板電腦 | SAMSUNG | Galaxy Tab A | 2019 | 1 | 0 | 0 | L106 |  | L | 400 | 0 | 0 | 自訂參數推估 | 60 | 110 | 2.7273 | 0 | 0.3 | 120 | 自訂參數推估 | 電力
學務處諮輔中心資源教室 |  |  |  | 平板電腦 | 微軟 | Surface Pro6 | 2019 | 1 | 0 | 0 | L106 |  | L | 400 | 0 | 0 | 自訂參數推估 | 60 | 110 | 2.7273 | 0 | 0.3 | 120 | 自訂參數推估 | 電力
學務處諮輔中心資源教室 |  |  |  | 影印機 | HP | 77740 | 2018 | 1 | 0 | 0 | L106 |  | L | 2023 | 0 | 0 | 自訂參數推估 | 60 | 110 | 0.68182 | 0 | 0.075 | 151.725 | 自訂參數推估 | 電力
學務處諮輔中心資源教室 |  |  |  | 壁扇 | 冠華家電 | Bi-1698 | 2016 | 1 | 0 | 0 | L106 |  | L | 2000 | 0 | 0 | 自訂參數推估 | 60 | 110 | 0.81818 | 0 | 0.09 | 180 | 自訂參數推估 | 電力
學務處諮輔中心資源教室 |  |  |  | 平板電腦(128G) | APPLE | IPAD PRO | 2018 | 1 | 0 | 0 | L106 |  | L | 600 | 0 | 0 | 自訂參數推估 | 60 | 110 | 2.7273 | 0 | 0.3 | 180 | 自訂參數推估 | 電力
學務處諮輔中心資源教室 |  |  |  | 壁扇 | 東亮 | WT-162H | 2011 | 3 | 0 | 0 | L106 |  | L | 2112 | 0 | 0 | 自訂參數推估 | 60 | 110 | 0.81818 | 0 | 0.09 | 570.24 | 自訂參數推估 | 電力
學務處諮輔中心資源教室 |  |  |  | 平板電腦(256G) | APPLE | IPAD PRO | 2018 | 1 | 0 | 0 | L106 |  | L | 800 | 0 | 0 | 自訂參數推估 | 60 | 110 | 2.7273 | 0 | 0.3 | 240 | 自訂參數推估 | 電力
學務處諮輔中心資源教室 |  |  |  | 螢幕 | ACER | V226HQL G(bd) | 2017 | 2 | 0 | 0 | L106 |  | L | 900 | 0 | 0 | 自訂參數推估 | 60 | 110 | 2.7273 | 0 | 0.3 | 540 | 自訂參數推估 | 電力
學務處諮輔中心資源教室 |  |  |  | 電動輪椅 | 康揚 | KP-45.5 | 2017 | 1 | 0 | 0 | L106 |  | L | 1440 | 0 | 0 | 自訂參數推估 | 60 | 110 | 1.8182 | 0 | 0.2 | 288 | 自訂參數推估 | 電力
學務處諮輔中心資源教室 |  |  |  | 攝影機 | SONY | HDR-GWP88V | 2014 | 1 | 0 | 0 | L106 |  | L | 1100 | 0 | 0 | 自訂參數推估 | 60 | 110 | 2.7273 | 0 | 0.3 | 330 | 自訂參數推估 | 電力
學務處諮輔中心資源教室 |  |  |  | 單槍投影機 | Epson | 822H | 2009 | 1 | 0 | 0 | L106 |  | L | 1440 | 0 | 0 | 自訂參數推估 | 60 | 110 | 2.2545 | 0 | 0.248 | 357.12 | 自訂參數推估 | 電力
學務處諮輔中心資源教室 |  |  |  | 電動輪椅 | 康揚 | KP-40 | 2014 | 1 | 0 | 0 | L106 |  | L | 900 | 0 | 0 | 自訂參數推估 | 60 | 110 | 3.6364 | 0 | 0.4 | 360 | 自訂參數推估 | 電力
學務處諮輔中心資源教室 |  |  |  | 筆記型電腦 | ACER | V3-471G-736B4G11 | 2013 | 1 | 0 | 0 | L106 |  | L | 1300 | 0 | 0 | 自訂參數推估 | 60 | 110 | 2.7273 | 0 | 0.3 | 390 | 自訂參數推估 | 電力
學務處諮輔中心資源教室 |  |  |  | 筆記型電腦 | ACER | TravelMate P-214-53 | 2022 | 2 | 0 | 0 | L106 |  | L | 1300 | 0 | 0 | 自訂參數推估 | 60 | 110 | 2.7273 | 0 | 0.3 | 780 | 自訂參數推估 | 電力
學務處諮輔中心資源教室 |  |  |  | 筆記型電腦 | ACER | N16Q2 | 2018 | 2 | 0 | 0 | L106 |  | L | 1460 | 0 | 0 | 自訂參數推估 | 60 | 110 | 2.7273 | 0 | 0.3 | 876 | 自訂參數推估 | 電力
學務處諮輔中心資源教室 |  |  |  | 筆記型電腦 | ACER | M580V | 2018 | 2 | 0 | 0 | L106 |  | L | 1460 | 0 | 0 | 自訂參數推估 | 60 | 110 | 2.7273 | 0 | 0.3 | 876 | 自訂參數推估 | 電力
學務處諮輔中心資源教室 |  |  |  | 筆記型電腦 | ACER | TMP259-M | 2018 | 2 | 0 | 0 | L106 |  | L | 1460 | 0 | 0 | 自訂參數推估 | 60 | 110 | 2.7273 | 0 | 0.3 | 876 | 自訂參數推估 | 電力
學務處諮輔中心資源教室 |  |  |  | 電腦 | ACER | M4660G | 2021 | 1 | 0 | 0 | L106 |  | L | 1460 | 0 | 0 | 自訂參數推估 | 60 | 110 | 2.7273 | 0 | 0.3 | 438 | 自訂參數推估 | 電力
學務處諮輔中心資源教室 |  |  |  | 電腦主機 | ACER | M6660G | 2021 | 1 | 0 | 0 | L106 |  | L | 1460 | 0 | 0 | 自訂參數推估 | 60 | 110 | 2.7273 | 0 | 0.3 | 438 | 自訂參數推估 | 電力
學務處諮輔中心資源教室 |  |  |  | 液晶顯示器 | ACER | V246HYL | 2021 | 1 | 0 | 0 | L105 |  | L | 1460 | 0 | 0 | 自訂參數推估 | 60 | 110 | 2.7273 | 0 | 0.3 | 438 | 自訂參數推估 | 電力
學務處諮輔中心資源教室 |  |  |  | 電動輪椅 | 康揚 | KP-45.5 | 2017 | 1 | 0 | 0 | L106 |  | L | 1560 | 0 | 0 | 自訂參數推估 | 60 | 110 | 2.7273 | 0 | 0.3 | 468 | 自訂參數推估 | 電力
學務處諮輔中心資源教室 |  |  |  | 平板電腦 | ACER | W510 | 2013 | 1 | 0 | 0 | L106 |  | L | 1680 | 0 | 0 | 自訂參數推估 | 60 | 110 | 2.7273 | 0 | 0.3 | 504 | 自訂參數推估 | 電力
學務處諮輔中心資源教室 |  |  |  | 電鍋 | TATUNG | TAC-06L | 2016 | 1 | 0 | 0 | L106 |  | L | 720 | 0 | 0 | 自訂參數推估 | 60 | 110 | 7.2727 | 0 | 0.8 | 576 | 自訂參數推估 | 電力
學務處諮輔中心資源教室 |  |  |  | 電動輪椅 | 康揚 | KP-45.6 | 2019 | 1 | 0 | 0 | L106 |  | L | 1560 | 0 | 0 | 自訂參數推估 | 60 | 110 | 3.6364 | 0 | 0.4 | 624 | 自訂參數推估 | 電力
學務處諮輔中心資源教室 |  |  |  | 冰箱 | 聲寶 | SR-C09 | 2024 | 1 | 0 | 0 | L106 |  | L | 4745 | 0 | 0 | 自訂參數推估 | 60 | 110 | 1.2 | 0 | 0.132 | 626.34 | 自訂參數推估 | 電力
學務處諮輔中心資源教室 |  |  |  | 筆記型電腦 | ASUS | M580V-0111A770B | 2018 | 2 | 0 | 0 | L106 |  | L | 2112 | 0 | 0 | 自訂參數推估 | 60 | 110 | 2.7273 | 0 | 0.3 | 1267.2 | 自訂參數推估 | 電力
學務處諮輔中心資源教室 |  |  |  | 螢幕 | ACER | AL1916 | 2008 | 1 | 0 | 0 | L106 |  | L | 2112 | 0 | 0 | 自訂參數推估 | 60 | 110 | 2.7273 | 0 | 0.3 | 633.6 | 自訂參數推估 | 電力
學務處諮輔中心資源教室 |  |  |  | 電腦 | ACER | Veriton M6620G | 2013 | 1 | 0 | 0 | L106 |  | L | 2112 | 0 | 0 | 自訂參數推估 | 60 | 110 | 2.7273 | 0 | 0.3 | 633.6 | 自訂參數推估 | 電力
學務處諮輔中心資源教室 |  |  |  | 電腦-螢幕 | ACER | V196WL | 2013 | 1 | 0 | 0 | L106 |  | L | 2112 | 0 | 0 | 自訂參數推估 | 60 | 110 | 2.7273 | 0 | 0.3 | 633.6 | 自訂參數推估 | 電力
學務處諮輔中心資源教室 |  |  |  | 桌上型電腦-螢幕 | ACER | V226HQL W(AG) | 2014 | 1 | 0 | 0 | L106 |  | L | 2112 | 0 | 0 | 自訂參數推估 | 60 | 110 | 2.7273 | 0 | 0.3 | 633.6 | 自訂參數推估 | 電力
學務處諮輔中心資源教室 |  |  |  | 電腦-螢幕 | ACER | V226HQL/AG | 2015 | 1 | 0 | 0 | L106 |  | L | 2112 | 0 | 0 | 自訂參數推估 | 60 | 110 | 2.7273 | 0 | 0.3 | 633.6 | 自訂參數推估 | 電力
學務處諮輔中心資源教室 |  |  |  | 電腦 | ACER | VM2640 | 2016 | 1 | 0 | 0 | L106 |  | L | 2112 | 0 | 0 | 自訂參數推估 | 60 | 110 | 2.7273 | 0 | 0.3 | 633.6 | 自訂參數推估 | 電力
學務處諮輔中心資源教室 |  |  |  | 電腦-螢幕 | ACER | V226HQL | 2016 | 1 | 0 | 0 | L106 |  | L | 2112 | 0 | 0 | 自訂參數推估 | 60 | 110 | 2.7273 | 0 | 0.3 | 633.6 | 自訂參數推估 | 電力
學務處諮輔中心資源教室 |  |  |  | 電腦主機 | ACER | Veriton M4650G | 2017 | 1 | 0 | 0 | L106 |  | L | 2112 | 0 | 0 | 自訂參數推估 | 60 | 110 | 2.7273 | 0 | 0.3 | 633.6 | 自訂參數推估 | 電力
學務處諮輔中心資源教室 |  |  |  | 桌上型電腦 | HP | HP 600G4 | 2020 | 1 | 0 | 0 | L106 |  | L | 2112 | 0 | 0 | 自訂參數推估 | 60 | 110 | 2.7273 | 0 | 0.3 | 633.6 | 自訂參數推估 | 電力
學務處諮輔中心資源教室 |  |  |  | 桌上型電腦 | HP | HP 600G4 | 2020 | 1 | 0 | 0 | L105 |  | L | 2112 | 0 | 0 | 自訂參數推估 | 60 | 110 | 2.7273 | 0 | 0.3 | 633.6 | 自訂參數推估 | 電力
學務處諮輔中心資源教室 |  |  |  | 液晶顯示器 | HP | HP P223 | 2020 | 1 | 0 | 0 | L106 |  | L | 2112 | 0 | 0 | 自訂參數推估 | 60 | 110 | 2.7273 | 0 | 0.3 | 633.6 | 自訂參數推估 | 電力
學務處諮輔中心資源教室 |  |  |  | 電腦主機 | ACER | M6660G | 2021 | 1 | 0 | 0 | L106 |  | L | 2112 | 0 | 0 | 自訂參數推估 | 60 | 110 | 2.7273 | 0 | 0.3 | 633.6 | 自訂參數推估 | 電力
學務處諮輔中心資源教室 |  |  |  | 電腦 | ACER | M4660G | 2021 | 1 | 0 | 0 | L106 |  | L | 2112 | 0 | 0 | 自訂參數推估 | 60 | 110 | 2.7273 | 0 | 0.3 | 633.6 | 自訂參數推估 | 電力
學務處諮輔中心資源教室 |  |  |  | 電腦主機 | ACER | Veriton M4715g | 2024 | 2 | 0 | 0 | L106 |  | L | 2112 | 0 | 0 | 自訂參數推估 | 60 | 110 | 2.7273 | 0 | 0.3 | 1267.2 | 自訂參數推估 | 電力
學務處諮輔中心資源教室 |  |  |  | 平板電腦 | ASUS | ME00302C | 2014 | 1 | 0 | 0 | L106 |  | L | 2300 | 0 | 0 | 自訂參數推估 | 60 | 110 | 2.7273 | 0 | 0.3 | 690 | 自訂參數推估 | 電力
學務處諮輔中心資源教室 |  |  |  | 碎紙機 | 震旦 | AS1500CD | 2016 | 1 | 0 | 0 | L106 |  | L | 1756 | 0 | 0 | 自訂參數推估 | 60 | 110 | 4.6 | 0 | 0.506 | 888.536 | 自訂參數推估 | 電力
學務處諮輔中心資源教室 |  |  |  | 碎紙機 | 震旦 | AS1500CD | 2016 | 1 | 0 | 0 | L105 |  | L | 1756 | 0 | 0 | 自訂參數推估 | 60 | 110 | 4.6 | 0 | 0.506 | 888.536 | 自訂參數推估 | 電力
餐旅系 |  |  |  | 桌上型封口機 | 益芳 | ET-999SN | 2023 | 1 | 0 | 0 | LB10401 |  | L | 60 | 0 | 0 | 自訂參數推估 | 60 | 110 | 0.5 | 0 | 0.04 | 2.4 | 自訂參數推估 | 電力
餐旅系 |  |  |  | 外接DVD | 華碩 | 華碩 | 2006 | 1 | 0 | 0 | L40600 |  | L | 480 | 0 | 0 | 自訂參數推估 | 60 | 110 | 0.090909 | 0 | 0.01 | 4.8 | 自訂參數推估 | 電力
餐旅系 |  |  |  | 數位相機 | SONY | SONY | 2003 | 1 | 0 | 0 | L40600 |  | L | 501 | 0 | 0 | 自訂參數推估 | 0 | 110 | 0.090909 | 0 | 0.01 | 5.01 | 自訂參數推估 | 電力
餐旅系 |  |  |  | 冰沙機 | - | 1.1000CC以上 2.電壓110V、轉速:30,00rpm(含)以上 3.段速:獨立式計時開關 | 2010 | 2 | 0 | 0 | L40600 |  | L | 50 | 0 | 0 | 自訂參數推估 | 60 | 110 | 1.1818 | 0 | 0.13 | 13 | 自訂參數推估 | 電力
餐旅系 |  |  |  | 慢磨機 | Robot Coupe | Blixer 3 | 2023 | 2 | 0 | 0 | LB10401 |  | L | 60 | 0 | 0 | 自訂參數推估 | 60 | 110 | 0.5 | 0 | 0.15 | 18 | 自訂參數推估 | 電力 |  |  | 帳單
餐旅系 |  |  |  | 印表機 | - | 1.在塗佈紙上列印D/A1彩色圖像129，約可達4.2分鐘/頁 2.在光面紙上列印D/A1彩色圖像，則約可達7.9分鐘/頁 3.標準記憶體128MB 4.可印A0 | 2010 | 1 | 0 | 0 | L40600 |  | L | 27.8 | 0 | 0 | 自訂參數推估 | 50 | 110 | 3 | 0 | 0.33 | 9.174 | 自訂參數推估 | 電力
餐旅系 |  |  |  | 手持式攪拌機 | Robot Coupe | CMP 250 V.V. | 2020 | 1 | 0 | 0 | M50201 |  | M | 30 | 0 | 0 | 自訂參數推估 | 60 | 110 | 2.8182 | 0 | 0.31 | 9.3 | 自訂參數推估 | 電力
餐旅系 |  |  |  | 電子秤 | - | NAGATA LCS-12 | 2007 | 12 | 0 | 0 | L406 |  | L | 501 | 0 | 0 | 自訂參數推估 | 60 | 110 | 0.2 | 0 | 0.022 | 132.264 | 自訂參數推估 | 電力
餐旅系 |  |  |  | 螢幕 | ASUS | 17"ASUS MM17DG-B(防刮) | 2006 | 8 | 0 | 0 | L40600 |  | L | 2400 | 6132 | 5 | 自訂參數推估 | 76 | 220 | 2.28 | 0 | 0.035 | 94.731 | 自訂參數推估 | 電力
餐旅系 |  |  |  | 雷射印表機 | - | HP LaserJet 2420N | 2006 | 1 | 0 | 0 | L40502 |  | L | 27.8 | 0 | 0 | 自訂參數推估 | 60 | 110 | 3.5 | 0 | 0.44 | 12.232 | 自訂參數推估 | 電力
餐旅系 |  |  |  | 雷射印表機 | - | HP LJ-1022N | 2007 | 1 | 0 | 0 | L40600 |  | L | 27.8 | 0 | 0 | 自訂參數推估 | 60 | 110 | 3.5 | 0 | 0.44 | 12.232 | 自訂參數推估 | 電力
餐旅系 |  |  |  | 液晶顯示器 | - | 附視訊盒及大尺寸高畫質液晶顯示器型式:42型(含)以上 解析度:1366*768(含)以上 對比:1000:1(含)以上 | 2010 | 2 | 0 | 0 | L41000 |  | L | 1002 | 0 | 0 | 自訂參數推估 | 50 | 110 | 0.22727 | 0 | 0.025 | 50.1 | 自訂參數推估 | 電力
餐旅系 |  |  |  | 液晶顯示器 | Panasonic | TH-49FX700W | 2019 | 2 | 0 | 0 | LB10300 |  | L | 1002 | 0 | 0 | 自訂參數推估 | 50 | 110 | 0.22727 | 0 | 0.025 | 50.1 | 自訂參數推估 | 電力
餐旅系 |  |  |  | 液晶顯示器 | Panasonic | TH-55FX600W | 2019 | 1 | 0 | 0 | LB10402 |  | L | 1002 | 0 | 0 | 自訂參數推估 | 50 | 110 | 0.22727 | 0 | 0.025 | 25.05 | 自訂參數推估 | 電力
餐旅系 |  |  |  | 液晶顯示器 | Panasonic | TH-55FX600W | 2019 | 1 | 0 | 0 | LB10401 |  | L | 1002 | 0 | 0 | 自訂參數推估 | 50 | 110 | 0.22727 | 0 | 0.025 | 25.05 | 自訂參數推估 | 電力
餐旅系 |  |  |  | 液晶顯示器 | Panasonic | TH-49FX700W | 2019 | 1 | 0 | 0 | LB10401 |  | L | 1002 | 0 | 0 | 自訂參數推估 | 50 | 110 | 0.22727 | 0 | 0.025 | 25.05 | 自訂參數推估 | 電力
餐旅系 |  |  |  | 液晶顯示器 | Panasonic | TH-49FX700W | 2019 | 1 | 0 | 0 | L50100 |  | L | 1002 | 0 | 0 | 自訂參數推估 | 50 | 110 | 0.22727 | 0 | 0.025 | 25.05 | 自訂參數推估 | 電力
餐旅系 |  |  |  | 液晶投影機 | 日立 | 日立 | 2003 | 1 | 0 | 0 | LB10301 |  | L | 167 | 0 | 0 | 自訂參數推估 | 60 | 110 | 1.8182 | 0 | 0.2 | 33.4 | 自訂參數推估 | 電力
餐旅系 |  |  |  | (L409-西餐教室)工作台冷凍冰箱 | - | 150*70*85/100 | 2010 | 10 | 0 | 0 | L40900 |  | L | 2628 | 6132 | 5 | 自訂參數推估 | 60 | 110 | 1.1818 | 0 | 0.13 | 381.498 | 自訂參數推估 | 電力
餐旅系 |  |  |  | (L409-西餐教室)工作台冷藏冰箱 | - | 150*70*85/100 | 2010 | 10 | 0 | 0 | L40900 |  | L | 2628 | 6132 | 5 | 自訂參數推估 | 60 | 110 | 1.1818 | 0 | 0.13 | 381.498 | 自訂參數推估 | 電力
餐旅系 |  |  |  | 筆記型電腦 | - | 14吋、記憶體 4GB、儲存裝置 500GB、i3-2310M 2.1G、Ci3-2310M CPU | 2011 | 5 | 0 | 0 | L406 |  | L | 1002 | 0 | 0 | 自訂參數推估 | 50 | 110 | 3.42 | 0 | 0.042 | 210.42 | 自訂參數推估 | 電力
餐旅系 |  |  |  | 筆記型電腦 | DELL | 1.螢幕：15吋以上、15.99吋以下彩色LCD或LED，解析度1920*1080以上。 2.處理器：Intel Mobile Core i7 2.8GHz以上第11代製程，處理器核心數(Cores)4個以上，執行緒8個以上。 3.記憶體：8GB DDR4。 4.獨立顯示晶片：Nvidia。 5.硬碟機：固態硬碟(SSD M.2，Solid State Drive)400GB以上。 6.提供USB介面2個以上，內建HD攝影機。 7.作業系統：WIN10以上64Bit中文專業隨機版合法版權。 8.1個耳機／喇叭／線路輸出，支援內崁式麥克風的耳機。 9.區域網路：提供內建或外接 Ethernet網路介面達10/100/1000Mbps以上。 10.無線網路：Wi-Fi 5（即IEEE 802.11ac）或 Wi-Fi 6 AX201。 11.提供電腦包、滑鼠、鋰離子電池一個。 12.以上規格同等級以上。 13.具中華民國環保標章認證。 | 2022 | 3 | 0 | 0 | L404 |  | L | 1002 | 0 | 0 | 自訂參數推估 | 50 | 110 | 0.5 | 0 | 0.042 | 126.252 | 自訂參數推估 | 電力
餐旅系 |  |  |  | 低溫烹調機 | SIRMAN | SC-2000X | 2020 | 8 | 0 | 0 | L40900 |  | L | 835 | 6132 | 5 | 自訂參數推估 | 60 | 220 | 1.3636 | 0 | 0.3 | 342.48 | 自訂參數推估 | 電力
餐旅系 |  |  |  | 製麵機 | Imperia | 1.馬力：1.5HP。 2.筒容量6KG。 3.每小時可生產15-18KG。 4.有4顆輪子可方便移動，及水冷系統。 5.有緊急安全鈕，可停止機器運作。 6.模具包含6mm短型麵、25mm貝殼麵、10mm螺旋麵、16mm蝸牛殼麵，材質為銅模。 | 2022 | 1 | 0 | 0 | L409 |  | L | 60 | 0 | 0 | 自訂參數推估 | 60 | 220 | 3.3909 | 0 | 0.746 | 44.76 | 自訂參數推估 | 電力
餐旅系 |  |  |  | 製麵機 | Imperia | 1.每小時可生產3.6-4.5KG。 2.有10種厚度調整裝置，可製作?度220mm之麵皮。 3.模具包含2mm圓麵模具、2mm及12mm扁麵模具，材質為不鏽鋼304。 | 2022 | 3 | 0 | 0 | L409 |  | L | 60 | 0 | 0 | 自訂參數推估 | 60 | 220 | 3.3909 | 0 | 0.746 | 134.28 | 自訂參數推估 | 電力
餐旅系 |  |  |  | 乳化攪拌機 |  | 1.轉速：3000 rpm 2.容量：3.7公升 3.含304不鏽鋼細鋸齒刀 4.不需加液體可將食材切碎、混合攪拌、均質乳化、研磨粉碎。 | 2023 | 1 | 0 | 0 | L408 |  | L | 60 | 0 | 0 | 自訂參數推估 | 60 | 110 | 0.1 | 0 | 0.75 | 45 | 自訂參數推估 | 電力
餐旅系 |  |  |  | 雷射印表機 | - | 列印速度:A4每分鐘33張、列印解析度:1200dpix1200dpi、內建雙面列印 | 2009 | 3 | 0 | 0 | M40401 |  | M | 27.8 | 0 | 0 | 自訂參數推估 | 60 | 110 | 8 | 0 | 1.62 | 135.108 | 自訂參數推估 | 電力
餐旅系 |  |  |  | 落地型攪拌機 | 通榮牌 | TJ-201S | 2020 | 12 | 0 | 0 | L40800 |  | L | 835 | 6132 | 5 | 自訂參數推估 | 60 | 110 | 5.4545 | 0 | 0.6 | 684.96 | 自訂參數推估 | 電力
餐旅系 |  |  |  | (L408-中餐教室)工作台冷藏冰箱 | - | 150*70*85/100 | 2010 | 6 | 0 | 0 | L40800 |  | L | 2628 | 6132 | 5 | 自訂參數推估 | 60 | 110 | 1.1818 | 0 | 0.13 | 381.498 | 自訂參數推估 | 電力
餐旅系 |  |  |  | 臥式冷藏沙拉冰箱 | - | W150/D70/H85/100 | 2001 | 6 | 0 | 0 | L40900 |  | L | 2628 | 6132 | 5 | 自訂參數推估 | 60 | 110 | 1.1818 | 0 | 0.13 | 381.498 | 自訂參數推估 | 電力
餐旅系 |  |  |  | 落地型攪拌機 | 通榮牌 | TJ-201S | 2020 | 12 | 0 | 0 | L40800 |  | L | 1000 | 6132 | 5 | 自訂參數推估 | 60 | 110 | 5.4545 | 0 | 0.6 | 783.96 | 自訂參數推估 | 電力
餐旅系 |  |  |  | 投影機 | - | Optoma EP726 XGA | 2008 | 1 | 0 | 0 | LB10101 |  | L | 334 | 0 | 0 | 自訂參數推估 | 60 | 220 | 0.90909 | 0 | 0.2 | 66.8 | 自訂參數推估 | 電力
餐旅系 |  |  |  | 快速球型攝影機 | - | 18倍光學；16倍(含)以上數位放大；解析度470TVL(含)以上 | 2010 | 2 | 0 | 0 | L406 |  | L | 668 | 0 | 0 | 自訂參數推估 | 60 | 110 | 1 | 75 | 0.11 | 146.96 | 自訂參數推估 | 電力
餐旅系 |  |  |  | 喇叭 | Machi | MK-803 | 2024 | 2 | 0 | 0 | L408 |  | L | 720 | 0 | 0 | 自訂參數推估 | 35 | 0 | 0.5 | 0 | 0.12 | 172.8 | 自訂參數推估 | 電力
餐旅系 |  |  |  | 冰沙機 | Blendtec | S885 | 2020 | 1 | 0 | 0 | LB10401 |  | L | 50 | 0 | 0 | 自訂參數推估 | 60 | 110 | 16.3636 | 0 | 1.8 | 90 | 自訂參數推估 | 電力
餐旅系 |  |  |  | 冰沙機 | Blendtec | S885 | 2020 | 1 | 0 | 0 | L40700 |  | L | 50 | 0 | 0 | 自訂參數推估 | 60 | 110 | 16.3636 | 0 | 1.8 | 90 | 自訂參數推估 | 電力
餐旅系 |  |  |  | 冰沙機 | Blendtec | S885 | 2017 | 1 | 0 | 0 | LB10401 |  | L | 50 | 0 | 0 | 自訂參數推估 | 60 | 110 | 16.3636 | 0 | 1.8 | 90 | 自訂參數推估 | 電力
餐旅系 |  |  |  | 冰沙機 | Blendtec | S885 | 2017 | 1 | 0 | 0 | L41000 |  | L | 50 | 0 | 0 | 自訂參數推估 | 60 | 110 | 16.3636 | 0 | 1.8 | 90 | 自訂參數推估 | 電力
餐旅系 |  |  |  | 冰淇淋機 | Taylor | 104 | 2020 | 1 | 0 | 0 | L41000 |  | L | 30 | 0 | 0 | 自訂參數推估 | 60 | 220 | 15 | 0 | 3.3 | 99 | 自訂參數推估 | 電力
餐旅系 |  |  |  | 咖啡磨豆機 | - | 900N 、110V、 1/2HP | 2009 | 1 | 0 | 0 | LB10401 |  | L | 668 | 0 | 0 | 自訂參數推估 | 60 | 110 | 0.68 | 0 | 0.15 | 100.2 | 自訂參數推估 | 電力
餐旅系 |  |  |  | 液晶顯示器 | NEC | E658 | 2024 | 1 | 0 | 0 | L406 |  | L | 720 | 0 | 0 | 自訂參數推估 | 110V | 110 | 1 | 0 | 0.144 | 103.68 | 自訂參數推估 | 電力
餐旅系 |  |  |  | 雷射印表機 | - | HP LJ-5200TN | 2008 | 1 | 0 | 0 | L40600 |  | L | 27.8 | 0 | 0 | 自訂參數推估 | 60 | 110 | 0.5 | 0 | 3.867 | 107.5026 | 自訂參數推估 | 電力
餐旅系 |  |  |  | 循環水箱/控制盤 | - | - | 2001 | 3 | 0 | 0 | L409 |  | L | 501 | 0 | 0 | 自訂參數推估 | 60 | 110 | 2.2727 | 0 | 0.25 | 375.75 | 自訂參數推估 | 電力 |  |  | 帳單
餐旅系 |  |  |  | 循環水箱/控制盤 | - | - | 2001 | 3 | 0 | 0 | L409 |  | L | 501 | 0 | 0 | 自訂參數推估 | 60 | 110 | 2.2727 | 0 | 0.25 | 375.75 | 自訂參數推估 | 電力
餐旅系 |  |  |  | 咖啡機 | - | 半自動營業型2孔 | 2009 | 1 | 0 | 0 | LB10401 |  | L | 1002 | 0 | 0 | 自訂參數推估 | 50 | 110 | 3.15 | 0 | 0.125 | 125.25 | 自訂參數推估 | 電力
餐旅系 |  |  |  | 高壓強力清潔組機 | - | 高壓沖洗機 一、出水壓力：170BAR 二、水量:15.2L/M 三、馬力4.4KW/6.0HP 強力吹風機 一、馬力：3/4HP 二、電源115V60HZ 三、轉數:2200cfm | 2012 | 2 | 0 | 0 | L408 |  | L | 30 | 0 | 0 | 自訂參數推估 | 60 | 220 | 1.7 | 0 | 4.4 | 264 | 自訂參數推估 | 電力
餐旅系 |  |  |  | 攪拌機 | - | 1HP | 2000 | 10 | 0 | 0 | L40800 |  | L | 167 | 0 | 0 | 自訂參數推估 | 60 | 110 | 7.2727 | 0 | 0.8 | 1336 | 自訂參數推估 | 電力
餐旅系 |  |  |  | 65吋電視含吊架 | - | - | 2019 | 3 | 0 | 0 | L40600 |  | L | 1002 | 0 | 0 | 自訂參數推估 | 60 | 110 | 1.2727 | 0 | 0.14 | 420.84 | 自訂參數推估 | 電力
餐旅系 |  |  |  | 液晶電視 | - | 42吋 含原視訊系統、音響系統、攝影系統及DVD | 2009 | 2 | 0 | 0 | L406 |  | L | 1002 | 0 | 0 | 自訂參數推估 | 60 | 110 | 1.2727 | 0 | 0.14 | 280.56 | 自訂參數推估 | 電力
餐旅系 |  |  |  | 65吋電視含吊架 | - | - | 2019 | 1 | 0 | 0 | L41001 |  | L | 1002 | 0 | 0 | 自訂參數推估 | 60 | 110 | 1.2727 | 0 | 0.14 | 140.28 | 自訂參數推估 | 電力
餐旅系 |  |  |  | 投影機 | - | - | 2019 | 1 | 0 | 0 | L40600 |  | L | 1002 | 0 | 0 | 自訂參數推估 | 50 | 110 | 3.15 | 0 | 0.14 | 140.28 | 自訂參數推估 | 電力
餐旅系 |  |  |  | 單槍投影機 | - | EPSON EMP-X5 | 2008 | 1 | 0 | 0 | L40600 |  | L | 1002 | 0 | 0 | 自訂參數推估 | 50 | 110 | 1.3182 | 0 | 0.145 | 145.29 | 自訂參數推估 | 電力
餐旅系 |  |  |  | 單點銷售觸控主機 | - | All in one POS主機、CPU Intel 1.8GHz/1G RAM、15吋LCD、160GB 3.5"HDD SATA、serial,USB*4,PS2 (KB/mouse)、Giga網路埠 | 2011 | 2 | 0 | 0 | MB209 |  | M | 1336 | 0 | 0 | 自訂參數推估 | 50 | 110 | 1.2 | 8 | 0.132 | 352.704 | 自訂參數推估 | 電力
餐旅系 |  |  |  | 單點銷售觸控主機 | - | All in one POS主機、CPU Intel 1.8GHz/1G RAM、15吋LCD、160GB 3.5"HDD SATA、serial,USB*4,PS2 (KB/mouse)、Giga網路埠 | 2011 | 2 | 0 | 0 | G603 |  | M | 1336 | 0 | 0 | 自訂參數推估 | 50 | 110 | 1.2 | 8 | 0.132 | 352.704 | 自訂參數推估 | 電力
餐旅系 |  |  |  | 微波爐 | Panasonic | NE-1853 | 2024 | 1 | 0 | 0 | L407 |  | L | 60 | 0 | 0 | 自訂參數推估 | 60 | 220 | 14.5 | 0 | 3 | 180 | 自訂參數推估 | 電力
餐旅系 |  |  |  | 併裝式冷藏冰櫃 | - | 180*360*230CM | 2000 | 2 | 0 | 0 | L40800 |  | L | 2628 | 6132 | 5 | 自訂參數推估 | 60 | 220 | 0.59091 | 0 | 0.13 | 381.498 | 自訂參數推估 | 電力
餐旅系 |  |  |  | 螢幕 | - | VIEWSONIC 17" | 2007 | 3 | 0 | 0 | L40600 |  | L | 2400 | 6132 | 5 | 自訂參數推估 | 76 | 220 | 2.28 | 0 | 0.25 | 676.65 | 自訂參數推估 | 電力
餐旅系 |  |  |  | 螢幕 | - | 19"LCD | 2009 | 3 | 0 | 0 | M40401 |  | M | 2400 | 6132 | 5 | 自訂參數推估 | 76 | 220 | 2.28 | 0 | 0.25 | 676.65 | 自訂參數推估 | 電力
餐旅系 |  |  |  | 洗衣機 | 惠而浦Whirlpool | WTW7300DW | 2020 | 1 | 0 | 0 | L40800 |  | L | 500 | 0 | 0 | 自訂參數推估 | 60 | 110 | 4.5455 | 0 | 0.5 | 250 | 自訂參數推估 | 電力
餐旅系 |  |  |  | DVD數位影音光碟機 | - | - | 2000 | 1 | 0 | 0 | L41000 |  | L | 1002 | 0 | 0 | 自訂參數推估 | 60 | 110 | 2.2727 | 0 | 0.25 | 250.5 | 自訂參數推估 | 電力
餐旅系 |  |  |  | 5公升桌上型攪拌機 | - | 容量:5公升、電壓:110v/60hz/1ph、附攪拌器一組、電力 AC-110V | 2010 | 1 | 0 | 0 | L406 |  | L | 1002 | 0 | 0 | 自訂參數推估 | 60 | 110 | 2.2727 | 0 | 0.25 | 250.5 | 自訂參數推估 | 電力
餐旅系 |  |  |  | RO系統飲水機 | - | - | 2003 | 4 | 0 | 0 | LB10301 |  | L | 720 | 8040 | 5 | 自訂參數推估 | 50 | 110 | 9.0909 | 0 | 1 | 1122 | 自訂參數推估 | 電力
餐旅系 |  |  |  | 攪拌機 | - | 規格:W420*D420*H840mm、不鏽鋼安全防護蓋及安全微動開關、配件:不鏽鋼攪拌桶,鉤,拌,網、電力220V | 2010 | 1 | 0 | 0 | L408 |  | L | 835 | 6132 | 5 | 自訂參數推估 | 60 | 110 | 2.2727 | 0 | 0.25 | 285.4 | 自訂參數推估 | 電力
餐旅系 |  |  |  | 桌上型攪拌機 | KitchenAid | 3KSM5CBTWH | 2020 | 1 | 0 | 0 | L41000 |  | L | 835 | 6132 | 5 | 自訂參數推估 | 60 | 110 | 2.2727 | 0 | 0.25 | 285.4 | 自訂參數推估 | 電力
餐旅系 |  |  |  | 臥式冷凍冰箱 | - | - | 2001 | 8 | 0 | 0 | L40800 |  | L | 2628 | 6132 | 5 | 自訂參數推估 | 60 | 110 | 7.3 | 0 | 0.8 | 2347.68 | 自訂參數推估 | 電力
餐旅系 |  |  |  | 氣冷臥式冷凍櫃 | - | - | 2001 | 8 | 0 | 0 | L40800 |  | L | 2628 | 6132 | 5 | 自訂參數推估 | 60 | 110 | 7.3 | 0 | 0.8 | 2347.68 | 自訂參數推估 | 電力
餐旅系 |  |  |  | 壓麵機 | - | 50*160*120mm | 2007 | 1 | 0 | 0 | L408 |  | L | 1002 | 6132 | 5 | 自訂參數推估 | 50 | 110 | 2.2727 | 0 | 0.25 | 327.15 | 自訂參數推估 | 電力
餐旅系 |  |  |  | 螢幕 | - | ViewSonic VA703B | 2006 | 2 | 0 | 0 | L40502 |  | L | 2400 | 6132 | 5 | 自訂參數推估 | 76 | 220 | 2.28 | 0 | 0.25 | 676.65 | 自訂參數推估 | 電力
餐旅系 |  |  |  | 製冰機 | HOSHIZAKI | IM-95M-1 | 2023 | 1 | 0 | 0 | LB10401 |  | L | 720 | 0 | 0 | 自訂參數推估 | 50 | 110 | 0.5 | 0 | 0.48 | 345.6 | 自訂參數推估 | 電力
餐旅系 |  |  |  | 工作台冷藏冰箱 | 台灣大昌華嘉 | LOCAL | 2020 | 3 | 0 | 0 | L40900 |  | L | 2628 | 6132 | 5 | 自訂參數推估 | 60 | 110 | 3.6364 | 0 | 0.4 | 1173.84 | 自訂參數推估 | 電力
餐旅系 |  |  |  | 工作台冷藏冰箱 | 台灣大昌華嘉 | LOCAL | 2020 | 3 | 0 | 0 | L40900 |  | L | 2628 | 6132 | 5 | 自訂參數推估 | 60 | 220 | 1.8182 | 0 | 0.4 | 1173.84 | 自訂參數推估 | 電力
餐旅系 |  |  |  | 義式咖啡機 | - | 10公升鍋爐、雙孔雙蒸氣、前置二道濾心、8公升軟水器 | 2011 | 4 | 0 | 0 | LB10401 |  | L | 1002 | 0 | 0 | 自訂參數推估 | 60 | 220 | 14.5 | 0 | 0.4 | 1603.2 | 自訂參數推估 | 電力
餐旅系 |  |  |  | 急速冷凍櫃 | 厚騰 | GS-40A | 2020 | 1 | 0 | 0 | L40700 |  | L | 160 | 0 | 0 | 自訂參數推估 | 60 | 220 | 11.5 | 0 | 2.53 | 404.8 | 自訂參數推估 | 電力
餐旅系 |  |  |  | 日製自動感溫消防滅火系統 | - | W27/D20.5/H66 | 2001 | 7 | 0 | 0 | L40800 |  | L | 1670 | 0 | 0 | 自訂參數推估 | 60 | 220 | 1.1364 | 0 | 0.25 | 2922.5 | 自訂參數推估 | 電力
餐旅系 |  |  |  | 工作台冷凍冰箱 | 台灣大昌華嘉股份有限公司 | 1.台面使用1.0mm不鏽鋼304板製作。 2.箱體外殼使用0.6mm不鏽鋼304板製作。 3.內殼使用0.4mm不鏽鋼304板製作。 4.中間使用 50mm PU 泡棉絕緣。 5.箱內設置四片活動鍍膠層鐵網。 6.壓縮機1/2HP。 7.冷卻方式採用無霜送風式。 8.溫度範圍：1℃ ~5℃。 9.四只櫃腳不鏽鋼304材質，管徑2"，另具調整腳，可調整2cm~3cm。 10.容積：200 L。 | 2022 | 4 | 0 | 0 | L409 |  | L | 2628 | 6132 | 5 | 自訂參數推估 | 60 | 110 | 5.4545 | 0 | 0.6 | 1760.76 | 自訂參數推估 | 電力
餐旅系 |  |  |  | 工作台冷藏冰箱 | 台灣大昌華嘉股份有限公司 | 1.台面使用1.0mm不鏽鋼304板製作。 2.箱體外殼使用0.6mm不鏽鋼304板製作。 3.內殼使用0.4mm不鏽鋼304板製作。 4.中間使用 50mm PU 泡棉絕緣。 5.箱內設置四片活動鍍膠層鐵網。 6.壓縮機1/2HP。 7.冷卻方式採用無霜送風式。 8.溫度範圍：1℃ ~5℃。 9.四只櫃腳不鏽鋼304材質，管徑2"，另具調整腳，可調整2cm~3cm。 10.容積：200 L。 | 2022 | 4 | 0 | 0 | L409 |  | L | 2628 | 6132 | 5 | 自訂參數推估 | 60 | 110 | 5.4545 | 0 | 0.6 | 1760.76 | 自訂參數推估 | 電力
餐旅系 |  |  |  | 桌上型攪拌機 | Dynasty | HL-11007A | 2023 | 3 | 0 | 0 | L409 |  | L | 720 | 0 | 0 | 自訂參數推估 | 60 | 110 | 0.5 |  | 0.65 | 1404 | 自訂參數推估 | 電力
餐旅系 |  |  |  | 食物調理機 | Blendtec | 經典575 | 2023 | 3 | 0 | 0 | LB10401 |  | L | 480 | 0 | 0 | 自訂參數推估 | 60 | 110 | 0.9 | 0 | 1 | 1440 | 自訂參數推估 | 電力
餐旅系 |  |  |  | 電腦-螢幕 | - | 19" | 2008 | 3 | 0 | 0 | L40600 |  | L | 2400 | 0 | 0 | 自訂參數推估 | 76 | 220 | 2.28 | 0 | 0.22 | 1584 | 自訂參數推估 | 電力
餐旅系 |  |  |  | RO逆滲透純水設備 | - | 馬達 HF9050、三道過濾器 | 2009 | 1 | 0 | 0 | LB10301 |  | L | 720 | 8040 | 5 | 自訂參數推估 | 50 | 110 | 4.5455 | 0 | 0.5 | 561 | 自訂參數推估 | 電力
餐旅系 |  |  |  | 工作台冷凍冰箱 | 台灣大昌華嘉 | LOCAL | 2020 | 2 | 0 | 0 | L40900 |  | L | 2628 | 6132 | 5 | 自訂參數推估 | 60 | 220 | 1.8182 | 0 | 0.4 | 1173.84 | 自訂參數推估 | 電力
餐旅系 |  |  |  | 食物調理機 | - | 0.5HP | 2001 | 12 | 0 | 0 | L40800 |  | L | 3006 | 0 | 0 | 自訂參數推估 | 50 | 220 | 0.95455 | 0 | 0.21 | 7575.12 | 自訂參數推估 | 電力
餐旅系 |  |  |  | 螢幕 | ASUS | ASUS VB191S-G | 2008 | 1 | 0 | 0 | L40600 |  | L | 2400 | 6132 | 5 | 自訂參數推估 | 76 | 220 | 2.28 | 0 | 0.25 | 676.65 | 自訂參數推估 | 電力 |  |  | 帳單
餐旅系 |  |  |  | 攪拌機 | - | GF-201 | 2019 | 1 | 0 | 0 | L41001 |  | L | 835 | 6132 | 5 | 自訂參數推估 | 60 | 110 | 5.4545 | 0 | 0.6 | 684.96 | 自訂參數推估 | 電力 |  |  | 帳單
餐旅系 |  |  |  | 電腦 | - | ASUS AS-D670,硬碟加到160G,增購512MB記憶體,硬碟防護系統(網路衛士) | 2007 | 8 | 0 | 0 | L40501 |  | L | 2400 | 0 | 0 | 自訂參數推估 | 60 | 220 | 3.4 | 0 | 0.33 | 6336 | 自訂參數推估 | 電力
餐旅系 |  |  |  | 電腦 | - | E8300CPU/250G HDD/2G RAM/DVD-ROM/NO OS | 2008 | 3 | 0 | 0 | L40600 |  | L | 2400 | 0 | 0 | 自訂參數推估 | 60 | 220 | 3.42 | 0 | 0.33 | 2376 | 自訂參數推估 | 電力
餐旅系 |  |  |  | 電腦 | - | Q8200/2G RAM/500G HDD DVD-RW/讀卡機/NO OS | 2009 | 3 | 0 | 0 | M40401 |  | M | 2400 | 0 | 0 | 自訂參數推估 | 60 | 220 | 3.42 | 0 | 0.33 | 2376 | 自訂參數推估 | 電力
餐旅系 |  |  |  | 個人電腦 | ASUS | ASUS P4 P8000-VM | 2004 | 2 | 0 | 0 | L40600 |  | L | 2400 | 0 | 0 | 自訂參數推估 | 60 | 220 | 3.42 | 0 | 0.33 | 1584 | 自訂參數推估 | 電力
餐旅系 |  |  |  | 電腦 | - | HP DC5700 SFF | 2007 | 2 | 0 | 0 | L40600 |  | L | 2400 | 0 | 0 | 自訂參數推估 | 60 | 220 | 3.42 | 0 | 0.33 | 1584 | 自訂參數推估 | 電力
餐旅系 |  |  |  | 電腦 | MSI 微星 | PRO 24X 10M-206TW | 2020 | 1 | 0 | 0 | L40700 |  | L | 2400 | 0 | 0 | 自訂參數推估 | 60 | 220 | 1.5 | 0 | 0.33 | 792 | 自訂參數推估 | 電力
餐旅系 |  |  |  | 榨汁機 | Robot Coupe | J80Ultra | 2020 | 1 | 0 | 0 | LB10401 |  | L | 835 | 6132 | 5 | 自訂參數推估 | 50 | 230 | 3.04 | 0 | 0.7 | 799.12 | 自訂參數推估 | 電力
餐旅系 |  |  |  | 工作台冷凍冰箱 | 台灣大昌華嘉 | LOCAL | 2020 | 2 | 0 | 0 | L40900 |  | L | 2628 | 6132 | 5 | 自訂參數推估 | 60 | 110 | 5.4545 | 0 | 0.6 | 1760.76 | 自訂參數推估 | 電力
餐旅系 |  |  |  | 攝影機 | - | 微投影裝置、硬碟220G以上、12倍光學、專業原廠攝影機包、原廠鋰電池*2超高容量電池*1及充電器、線控攝影三腳架 | 2011 | 1 | 0 | 0 | L406 |  | L | 334 | 6132 | 5 | 自訂參數推估 | 60 | 110 | 1 | 75 | 1.5 | 960.9 | 自訂參數推估 | 電力
餐旅系 |  |  |  | 飲水機 | 力霸牌 | LP-CH-915 | 2020 | 1 | 0 | 0 | L40700 |  | L | 720 | 8040 | 5 | 自訂參數推估 | 50 | 110 | 9.0909 | 0 | 1 | 1122 | 自訂參數推估 | 電力
餐旅系 |  |  |  | 臥式工作台冷藏冰箱 | - | 訂製品 | 2019 | 1 | 0 | 0 | L40600 |  | L | 2628 | 6132 | 5 | 自訂參數推估 | 60 | 110 | 3.6364 | 0 | 0.4 | 1173.84 | 自訂參數推估 | 電力
餐旅系 |  |  |  | 臥式工作台冷藏冰箱 | - | 訂製品 | 2019 | 1 | 0 | 0 | L41001 |  | L | 2628 | 6132 | 5 | 自訂參數推估 | 60 | 110 | 3.6364 | 0 | 0.4 | 1173.84 | 自訂參數推估 | 電力
餐旅系 |  |  |  | 工作台冷藏冰箱 | 台灣大昌華嘉 | LOCAL | 2020 | 1 | 0 | 0 | LB10401 |  | L | 2628 | 6132 | 5 | 自訂參數推估 | 60 | 110 | 3.6364 | 0 | 0.4 | 1173.84 | 自訂參數推估 | 電力
餐旅系 |  |  |  | 電腦主機 | ASUS | ASUS | 2007 | 10 | 0 | 0 | LB10401 |  | L | 1920 | 0 | 0 | 自訂參數推估 | 60 | 220 | 3.42 | 0 | 0.65 | 12480 | 自訂參數推估 | 電力
餐旅系 |  |  |  | 全自動咖啡機 | Delinghi | ECAM22.110.SB | 2024 | 1 | 0 | 0 | LB10401 |  | L | 1021 | 0 | 0 | 自訂參數推估 | 60 | 120 | 0.5 | 0 | 1.25 | 1276.25 | 自訂參數推估 | 電力
餐旅系 |  |  |  | 循環水箱/控制盤 | - | W90/86/H90 | 2001 | 1 | 0 | 0 | L409 |  | L | 501 | 0 | 0 | 自訂參數推估 | 60 | 110 | 23.6364 | 0 | 2.6 | 1302.6 | 自訂參數推估 | 電力
餐旅系 |  |  |  | 餐具砧板消毒櫃 | - | W90/D60/H160 | 2001 | 2 | 0 | 0 | L40800 |  | L | 1002 | 6132 | 5 | 自訂參數推估 | 60 | 220 | 9.0909 | 0 | 2 | 2617.2 | 自訂參數推估 | 電力
餐旅系 |  |  |  | 燒烤爐 | 專鑫出品 | JS-8 | 2023 | 2 | 0 | 0 | L408 |  | L | - | - | - | 帳單 | - | - | - | - | - |  |  | 天然氣 | 484 | 公秉 | 帳單
餐旅系 |  |  |  | 無線擴音機 | - | 手握麥克風*2、領夾式麥克風、三角立架、輸出功率:低音路:120W rms,高音路:50W rms、可播CD、MP3與CD及SD記憶卡格式 | 2011 | 1 | 0 | 0 | L406 |  | L | 835 | 6132 | 5 | 自訂參數推估 | 50 | 220 | 0.5 | 0 | 1.2 | 1369.92 | 自訂參數推估 | 電力
餐旅系 |  |  |  | 飲水機 | 力霸牌 | LP-CH-915 | 2020 | 1 | 0 | 0 | L40700 |  | L | 720 | 8040 | 5 | 自訂參數推估 | 50 | 220 | 5.6818 | 0 | 1.25 | 1402.5 | 自訂參數推估 | 電力
餐旅系 |  |  |  | 窗型冷氣 | - | TW-502DCU | 2006 | 6 | 0 | 0 | L40900 |  | L | 668 | 0 | 0 | 自訂參數推估 | 60 | 220 | 3 | 0 | 2.189 | 8773.512 | 自訂參數推估 | 電力
餐旅系 |  |  |  | 萬能蒸烤箱 | RATIONAL | iCombi Pro | 2024 | 1 | 0 | 0 | L407 |  | L | 144 | 0 | 0 | 自訂參數推估 | 60 | 220 | 16 | 0 | 10.8 | 1555.2 | 自訂參數推估 | 電力
餐旅系 |  |  |  | 義大利半自動咖啡機 | - | 雙孔雙蒸氣、前置兩道濾心+8L軟水管、不銹鋼集渣槽,拉花鋼杯1L,鋼杯0.6L,58mm填壓器等連接安裝工程 | 2009 | 1 | 0 | 0 | LB10401 |  | L | 1021 | 0 | 0 | 自訂參數推估 | 60 | 110 | 15 | 0 | 1.65 | 1684.65 | 自訂參數推估 | 電力
餐旅系 |  |  |  | 臥式工作台冷凍冰箱 | - | 訂製品 | 2019 | 1 | 0 | 0 | L40600 |  | L | 2628 | 6132 | 5 | 自訂參數推估 | 60 | 110 | 5.4545 | 0 | 0.6 | 1760.76 | 自訂參數推估 | 電力
餐旅系 |  |  |  | 臥式工作台冷凍冰箱 | - | 訂製品 | 2019 | 1 | 0 | 0 | L41001 |  | L | 2628 | 6132 | 5 | 自訂參數推估 | 60 | 110 | 5.4545 | 0 | 0.6 | 1760.76 | 自訂參數推估 | 電力
餐旅系 |  |  |  | 油脂截油池BGI生化油脂分解處理系統 | 台灣藍水有限公司 | 1.可移動式濾網*1:不鏽鋼304 2.可移動式濾網架框*1:不鏽鋼304 3.可移動式濾網提把*1:不鏽鋼304 4.流入口*2:PVC 4” 5.流出口*2:PVC 4” 6.固定式整流板*4:不鏽鋼304 7.槽體補強 8.排放清潔口*2:PVC 9.掃除口*2:PVC 10.油汙池液面自吸平軸抽回收管*1 11.含現場施工 12.更新全自動控制箱烤漆面板 13.藥液注入泵浦:最大流量需1000cc/min 14.定量加藥桶:(1)材質:PP(2)容量:100L 15.定量曝氣機:(1)容量需1000L/時(2)馬力:1HP(3)噪音:62~65db 16.現場僅提供380V電源三相 | 2021 | 1 | 0 | 0 | LB304 |  | L | 2628 | 6132 | 5 | 自訂參數推估 | 60 | 110 | 5.4545 | 0 | 0.6 | 1760.76 | 自訂參數推估 | 電力
餐旅系 |  |  |  | 明火烤箱 | 廚霸王 | CSA-600 | 2020 | 2 | 0 | 0 | L40900 |  | L | 500 | 0 | 0 | 自訂參數推估 | 60 | 220 | 16.8182 | 0 | 3.7 | 3700 | 自訂參數推估 | 電力
餐旅系 |  |  |  | 單槍投影機 | - | 解析度標準:XGA1024*768(含)以上輸出亮度:2500ANSI流明(含)以上 | 2010 | 2 | 0 | 0 | L40600 |  | L | 1002 | 0 | 0 | 自訂參數推估 | 50 | 220 | 9.0909 | 0 | 2 | 4008 | 自訂參數推估 | 電力
餐旅系 |  |  |  | 刀具消毒櫃 | 嵊家 | HBK-1 | 2020 | 1 | 0 | 0 | L40700 |  | L | 1002 | 6132 | 5 | 自訂參數推估 | 60 | 220 | 7.2727 | 0 | 1.6 | 2093.76 | 自訂參數推估 | 電力
餐旅系 |  |  |  | 製冰機 | 力頓 | LD-300 | 2019 | 1 | 0 | 0 | L40800 |  | L | 2628 | 6132 | 5 | 自訂參數推估 | 60 | 110 | 6 | 0 | 0.73 | 2142.258 | 自訂參數推估 | 電力
餐旅系 |  |  |  | 桌上型飲水機 | LEPA | LP-CH-2018 | 2024 | 1 | 0 | 0 | LB10401 |  | L | 720 | 8040 | 5 | 自訂參數推估 | 60 | 220 | 5.5 | 0 | 2 | 2244 | 自訂參數推估 | 電力
餐旅系 |  |  |  | 蛋捲機 | 玉米熊 | LTD-2R-G2B | 2019 | 3 | 0 | 0 | L40800 |  | L | 835 | 0 | 0 | 自訂參數推估 | 60 | 220 | 3 | 0 | 3 | 7515 | 自訂參數推估 | 電力
餐旅系 |  |  |  | 自動清洗式油煙罩/新鮮風 | - | 450*110*60CM | 2001 | 6 | 0 | 0 | L40800 |  | L | 1670 | 0 | 0 | 自訂參數推估 | 60 | 110 | 15.4545 | 0 | 1.7 | 17034 | 自訂參數推估 | 電力
餐旅系 |  |  |  | 自動清喜式油煙罩/新鮮風 | - | W640/200/H60 | 2001 | 3 | 0 | 0 | L40900 |  | L | 1670 | 0 | 0 | 自訂參數推估 | 60 | 110 | 15.4545 | 0 | 1.7 | 8517 | 自訂參數推估 | 電力
餐旅系 |  |  |  | 自動清喜式油煙罩/新鮮風 | - | W640/200/H60 | 2001 | 3 | 0 | 0 | L40800 |  | L | 1670 | 0 | 0 | 自訂參數推估 | 60 | 110 | 15.4545 | 0 | 1.7 | 8517 | 自訂參數推估 | 電力
餐旅系 |  |  |  | 冷氣 | - | 分離式、壁掛式、冷氣能力10,000Kcal/h、適用電壓220V、配電、配管洗洞、排水工程 | 2011 | 1 | 0 | 0 | LB20100 |  | L | 835 | 0 | 0 | 自訂參數推估 | 60 | 220 | 20 | 0 | 3.427 | 2861.545 | 自訂參數推估 | 電力
餐旅系 |  |  |  | 電烤箱 | - | JS-11 | 2019 | 12 | 0 | 0 | L40800 |  | L | 835 | 0 | 0 | 自訂參數推估 | 60 | 220 | 6 | 0 | 3.5 | 35070 | 自訂參數推估 | 電力
餐旅系 |  |  |  | 桌上型雙口熱感應爐 | 興龍牌 | HIPT-H35P2S | 2019 | 1 | 0 | 0 | L41001 |  | L | 1002 | 0 | 0 | 自訂參數推估 | 60 | 220 | 15.9091 | 0 | 3.5 | 3507 | 自訂參數推估 | 電力
餐旅系 |  |  |  | 多功能蒸烤箱/20盤 | RATIONAL | SCCWE102 | 2011 | 1 | 0 | 0 | L40600 |  | L | 1002 | 0 | 0 | 自訂參數推估 | 60 | 220 | 16.8182 | 0 | 3.7 | 3707.4 | 自訂參數推估 | 電力
餐旅系 |  |  |  | 氣冷式（1TO2）埋入型冷氣機 | - | - | 2006 | 2 | 0 | 0 | L40900 |  | L | 668 | 0 | 0 | 自訂參數推估 | 60 | 220 | 3 | 0 | 6.45 | 8617.2 | 自訂參數推估 | 電力
餐旅系 |  |  |  | 製冰機 | - | 尺寸:76*80*163cm 、日產量:560LB | 2009 | 1 | 0 | 0 | LB10401 |  | L | 2628 | 6132 | 5 | 自訂參數推估 | 60 | 110 | 8 | 0 | 1.58 | 4636.668 | 自訂參數推估 | 電力
餐旅系 |  |  |  | 200磅製冰機 | MANITOWOC | UDF0240A-161B | 2019 | 1 | 0 | 0 | L40600 |  | L | 2628 | 6132 | 5 | 自訂參數推估 | 60 | 110 | 8 | 0 | 1.58 | 4636.668 | 自訂參數推估 | 電力
餐旅系 |  |  |  | 立式四門上凍下藏冰箱 | NEOFREEZE | NEO-078482 | 2019 | 1 | 0 | 0 | L40500 |  | L | 2628 | 6132 | 5 | 自訂參數推估 | 60 | 110 | 8 | 0 | 1.58 | 4636.668 | 自訂參數推估 | 電力
餐旅系 |  |  |  | 製冰機 | Manitowoc | UDF-0240W | 2020 | 1 | 0 | 0 | L40900 |  | L | 2628 | 6132 | 5 | 自訂參數推估 | 60 | 110 | 14.3636 | 0 | 1.58 | 4636.668 | 自訂參數推估 | 電力
餐旅系 |  |  |  | 製冰機 | Manitowoc | UDF-0240W | 2020 | 1 | 0 | 0 | LB10401 |  | L | 2628 | 6132 | 5 | 自訂參數推估 | 60 | 110 | 14.3636 | 0 | 1.58 | 4636.668 | 自訂參數推估 | 電力
餐旅系 |  |  |  | 紅豆餅機 | 大成 | H40B | 2019 | 2 | 0 | 0 | L40800 |  | L | 835 | 0 | 0 | 自訂參數推估 | 60 | 220 | 30 | 0 | 6 | 10020 | 自訂參數推估 | 電力
餐旅系 |  |  |  | 商用電磁爐 | 興龍 | HIPT-H25B | 2020 | 1 | 0 | 0 | L40700 |  | L | 2219 | 0 | 0 | 自訂參數推估 | 60 | 220 | 11.3636 | 0 | 2.5 | 5547.5 | 自訂參數推估 | 電力
餐旅系 |  |  |  | 西德製六盤萬能蒸烤箱/置台 | - | W65/D70/H80/90 | 2001 | 1 | 0 | 0 | L41000 |  | L | 1002 | 0 | 0 | 自訂參數推估 | 60 | 220 | 26.8182 | 0 | 5.9 | 5911.8 | 自訂參數推估 | 電力
餐旅系 |  |  |  | 西德製六盤萬能蒸箱烤箱/置台 | - | W90.2/D77.3/H83.2 | 2001 | 1 | 0 | 0 | L40900 |  | L | 1002 | 0 | 0 | 自訂參數推估 | 60 | 220 | 26.8182 | 0 | 5.9 | 5911.8 | 自訂參數推估 | 電力
餐旅系 |  |  |  | 萬能蒸烤箱 | - | 1.烹飪能力:10*1/1GN、2.容納1/1GN PAN 10盤、3.正面、背面為不鏽鋼材質，內部為孤型轉角不銹鋼製品、4.電力:220V 3∮ 60HZ、5.燒烤溫度30-300度 | 2012 | 1 | 0 | 0 | LB10101 |  | L | 835 | 0 | 0 | 自訂參數推估 | 60 | 220 | 16 | 0 | 10 | 8350 | 自訂參數推估 | 電力
餐旅系 |  |  |  | 烹飪用爐具 | - | - | - | 1 | 0 | 0 | L409 |  | L | - | - | - | 帳單 | - | - | - | - | - |  |  | 天然氣 | 1055 | 公秉 | 帳單
餐旅系 |  |  |  | 氣冷式箱型冷氣 | 東元 | 室內機:PFCU-K290S2+室外機:PACU-K290S2 | 2022 | 2 | 0 | 0 | L409 |  | L | 835 | 0 | 0 | 自訂參數推估 | 60 | 220 | 15 | 0 | 15 | 25050 | 自訂參數推估 | 電力
餐旅系 |  |  |  | 烹飪用爐具 | - | - | - | 1 | 0 | 0 | L409 |  | L | - | - | - | 帳單 | - | - | - | - | - |  |  | 天然氣 | 1285 | 公秉 | 帳單
餐旅系 |  |  |  | 水冷式箱型冷氣 | 日立 | - | 2019 | 2 | 0 | 0 | L40800 |  | L | 835 | 0 | 0 | 自訂參數推估 | 60 | 110 | 31.4 | 0 | 17.78 | 29692.6 | 自訂參數推估 | 電力
餐旅系 |  |  |  | 水冷式箱型冷氣 | 日立 | - | 2019 | 1 | 0 | 0 | L40700 |  | L | 835 | 0 | 0 | 自訂參數推估 | 60 | 110 | 31.4 | 0 | 17.78 | 14846.3 | 自訂參數推估 | 電力
餐旅系 |  |  |  | 水冷式箱型冷氣 | 日立 | - | 2019 | 1 | 0 | 0 | L40600 |  | L | 835 | 0 | 0 | 自訂參數推估 | 60 | 110 | 31.4 | 0 | 17.78 | 14846.3 | 自訂參數推估 | 電力
餐旅系 |  |  |  | 烹飪用爐具 | - | - | - | 1 | 0 | 0 | L408 |  | L | - | - | - | 帳單 | - | - | - | - | - |  |  | 天然氣 | 1975 | 公秉 | 帳單
餐旅系 |  |  |  | 筆記型電腦 | ASUS | B1058CV | 2024 | 3 | 0 | 0 | L404 |  | L | 720 | 0 | 0 | 自訂參數推估 | 50HZ | 110 | 3.25 | 0 | 65 | 140400 | 自訂參數推估 | 電力
檢驗分析中心 |  |  |  | 4℃雙門冰箱 | 達克 | - | 2010 | 1 | 0 | 0 | N606 |  | N | 0 | 0 | 0 | 自訂參數推估 | 60 | 110 | 1.3636 | 0 | 0.15 | 0 | 自訂參數推估 | 電力
檢驗分析中心 |  |  |  | 恆溫恆濕試驗機 | - | - | 2002 | 2 | 0 | 0 | N606 |  | N | 0 | 0 | 0 | 自訂參數推估 | 60 | 220 | 5 | 0 | 1.1 | 0 | 自訂參數推估 | 電力
檢驗分析中心 |  |  |  | 列表機 | HP | Color Laser Jet3800dn | 2006 | 1 | 0 | 0 | N507 |  | N | 0 | 0 | 0 | 自訂參數推估 | 60 | 110 | 2.0455 | 0 | 0.225 | 0 | 自訂參數推估 | 電力
檢驗分析中心 |  |  |  | 螢幕 | ViewSonic | VA703b-3 | 2006 | 2 | 0 | 0 | N507 |  | N | 0 | 0 | 0 | 自訂參數推估 | 60 | 110 | 0.22727 | 0 | 0.025 | 0 | 自訂參數推估 | 電力
檢驗分析中心 |  |  |  | -30℃冰箱 | 三洋 | MDF-U537 | 2009 | 1 | 0 | 0 | D505 |  | D | 0 | 0 | 0 | 自訂參數推估 | 60 | 110 | 2 | 0 | 0.22 | 0 | 自訂參數推估 | 電力
檢驗分析中心 |  |  |  | 個人電腦-螢幕 | ACER | V193(AR)W | 2009 | 1 | 0 | 0 | D505 |  | D | 0 | 0 | 0 | 自訂參數推估 | 60 | 110 | 1.8182 | 0 | 0.2 | 0 | 自訂參數推估 | 電力
檢驗分析中心 |  |  |  | 凱氏氮紅外線加熱分解裝置 | Speed Dogestion | K-436 | 2015 | 1 | 0 | 0 | N508 |  | N | 0 | 0 | 0 | 自訂參數推估 | 60 | 220 | 0 | 0 | 2.55 | 0 | 自訂參數推估 | 電力
檢驗分析中心 |  |  |  | 灰化爐 | Ney vulcan | 3-550 | 2015 | 1 | 0 | 0 | N508 |  | N | 0 | 0 | 0 | 自訂參數推估 | 60 | 220 | 10 | 0 | 2.4 | 0 | 自訂參數推估 | 電力
檢驗分析中心 |  |  |  | 高壓液相層析儀 | 益弘儀器 | L2490 | 2007 | 1 | 0 | 0 | N508 |  | N | 0 | 0 | 0 | 自訂參數推估 | 0 | 110 | 0 | 0 | 0.25 | 0 | 自訂參數推估 | 電力
檢驗分析中心 |  |  |  | 試管加熱衍生台 | SUNTEX | DB200-2-110 | 2006 | 1 | 0 | 0 | N508 |  | N | 0 | 0 | 0 | 自訂參數推估 | 0 | 110 | 0 | 0 | 0.25 | 0 | 自訂參數推估 | 電力
檢驗分析中心 |  |  |  | 數位天平 | INSTRUMENT | TP-3102 | 2008 | 1 | 0 | 0 | N508 |  | N | 0 | 0 | 0 | 自訂參數推估 | 0 | 110 | 0 | 0 | 0.055 | 0 | 自訂參數推估 | 電力
檢驗分析中心 |  |  |  | 桌上型冷凍離心機 | 倡宇科技 | Z300K | 2007 | 1 | 0 | 0 | N508 |  | N | 0 | 0 | 0 | 自訂參數推估 | 0 | 110 | 0 | 0 | 1.65 | 0 | 自訂參數推估 | 電力
檢驗分析中心 |  |  |  | 印表機 | HP | Laser Jet 1160 | 2004 | 1 | 0 | 0 | N508 |  | N | 0 | 0 | 0 | 自訂參數推估 | 0 | 110 | 0 | 0 | 0.225 | 0 | 自訂參數推估 | 電力
檢驗分析中心 |  |  |  | 粗纖維分析儀 | 今日儀器 | FIBERTEC 1020 | 2007 | 1 | 0 | 0 | N508 |  | N | 0 | 0 | 0 | 自訂參數推估 | 0 | 110 | 0 | 0 | 0.25 | 0 | 自訂參數推估 | 電力
檢驗分析中心 |  |  |  | 粗脂肪萃取裝置 | 今日儀器 | SOXTEC 2055 | 2006 | 1 | 0 | 0 | N508 |  | N | 0 | 0 | 0 | 自訂參數推估 | 0 | 110 | 0 | 0 | 0.25 | 0 | 自訂參數推估 | 電力
檢驗分析中心 |  |  |  | 凱氏氮蒸餾裝置 | SUNTEX | K-355 | 2007 | 1 | 0 | 0 | N508 |  | N | 0 | 0 | 0 | 自訂參數推估 | 0 | 110 | 0 | 0 | 0.25 | 0 | 自訂參數推估 | 電力
檢驗分析中心 |  |  |  | 膳食纖維分析儀 | 倡宇科技 | CSF 6 | 2007 | 1 | 0 | 0 | N508 |  | N | 0 | 0 | 0 | 自訂參數推估 | 60 | 110 | 0 | 0 | 0.25 | 0 | 自訂參數推估 | 電力
檢驗分析中心 |  |  |  | PH測定儀 | 上泰儀器 | SP-701 | 2007 | 1 | 0 | 0 | N508 |  | N | 0 | 0 | 0 | 自訂參數推估 | 60 | 110 | 0 | 0 | 0.25 | 0 | 自訂參數推估 | 電力
檢驗分析中心 |  |  |  | 凱氏氮分離裝置 | 倡宇科技 | K424 | 2006 | 1 | 0 | 0 | N508 |  | N | 0 | 0 | 0 | 自訂參數推估 | 0 | 110 | 0 | 0 | 0.25 | 0 | 自訂參數推估 | 電力
檢驗分析中心 |  |  |  | 酸鹼度測定儀 | SUNTEX | SP2500 | 2007 | 1 | 0 | 0 | N508 |  | N | 0 | 0 | 0 | 自訂參數推估 | 0 | 110 | 0 | 0 | 0.25 | 0 | 自訂參數推估 | 電力
檢驗分析中心 |  |  |  | AA石墨爐冷卻循環槽 | SUNTEX | SCF-75-1 | 2009 | 1 | 0 | 0 | N508 |  | N | 0 | 0 | 0 | 自訂參數推估 | 0 | 110 | 0 | 0 | 0.25 | 0 | 自訂參數推估 | 電力
檢驗分析中心 |  |  |  | 落地型離心機 | 華聖生命科學 | EBA-21 | 2006 | 1 | 0 | 0 | N508 |  | N | 0 | 0 | 0 | 自訂參數推估 | 0 | 110 | 0 | 0 | 0.5 | 0 | 自訂參數推估 | 電力
檢驗分析中心 |  |  |  | 農藥殘留快速檢測儀 | 亞璟科技 | UVMINI 1240 | 2007 | 1 | 0 | 0 | N508 |  | N | 0 | 0 | 0 | 自訂參數推估 | 0 | 110 | 0 | 0 | 0.25 | 0 | 自訂參數推估 | 電力
檢驗分析中心 |  |  |  | 電子天平(粗秤) | METTLER TOLEDO | PL6001-E | 2018 | 1 | 0 | 0 | D505 |  | D | 150 | 0 | 0 | 自訂參數推估 | 50-60 | 110 | 0.036364 | 0 | 0.004 | 0.6 | 自訂參數推估 | 電力
檢驗分析中心 |  |  |  | 生物安全操作台 | Steril GARD Ⅲ | SG403A | 2008 | 2 | 0 | 0 | D506 |  | D | 240 | 0 | 0 | 自訂參數推估 | 50-60 | 115 | 0.11304 | 0 | 0.013 | 6.24 | 自訂參數推估 | 電力
檢驗分析中心 |  |  |  | 電腦 | DELL | E6530 | 2014 | 1 | 0 | 0 | D506 |  | D | 200 | 0 | 0 | 自訂參數推估 | 60 | 110 | 0.18182 | 0 | 0.02 | 4 | 自訂參數推估 | 電力
檢驗分析中心 |  |  |  | 菌落計數器 | SUNTEX | 570 | 2006 | 1 | 0 | 0 | N507 |  | N | 20 | 0 | 0 | 自訂參數推估 | 60 | 110 | 2.2727 | 0 | 0.25 | 5 | 自訂參數推估 | 電力
檢驗分析中心 |  |  |  | 鐵胃 | interscicnce | M400 | 2006 | 1 | 0 | 0 | N507 |  | N | 20 | 0 | 0 | 自訂參數推估 | 60 | 110 | 2.2727 | 0 | 0.25 | 5 | 自訂參數推估 | 電力
檢驗分析中心 |  |  |  | 天平 | A&D | GX-2000 | 2006 | 2 | 0 | 0 | N507 |  | N | 100 | 8760 | 0 | 自訂參數推估 | 60 | 110 | 0.5 | 0 | 0.055 | 11 | 自訂參數推估 | 電力
檢驗分析中心 |  |  |  | 天平 | METTLER | METTLER | 2018 | 2 | 0 | 0 | D506 |  | D | 100 | 0 | 0 | 自訂參數推估 | 60 | 110 | 0.5 | 0 | 0.055 | 11 | 自訂參數推估 | 電力
檢驗分析中心 |  |  |  | 排氣櫃 | LIAN SHEN | F3 | 2015 | 1 | 0 | 0 | N508 |  | N | 50 | 0 | 0 | 自訂參數推估 | 0 | 110 | 1.4 | 0 | 0.154 | 7.7 | 自訂參數推估 | 電力
檢驗分析中心 |  |  |  | 震盪器 | Digisytem | VM-2000 | - | 2 | 0 | 0 | D506 |  | D | 50 | 0 | 0 | 自訂參數推估 | 60 | 110 | 2.2727 | 0 | 0.25 | 25 | 自訂參數推估 | 電力
檢驗分析中心 |  |  |  | 研磨機 | 基龍米克斯 | TissueLyserⅡ | 2015 | 1 | 0 | 0 | N606 |  | N | 100 | 0 | 0 | 自訂參數推估 | 50-60 | 110 | 1.3636 | 0 | 0.15 | 15 | 自訂參數推估 | 電力
檢驗分析中心 |  |  |  | 無菌操作台 | - | Lian shen Jw-3N | 2006 | 1 | 0 | 0 | D506 |  | D | 100 | 0 | 0 | 自訂參數推估 | 60 | 110 | 1.62 | 0 | 0.1782 | 17.82 | 自訂參數推估 | 電力
檢驗分析中心 |  |  |  | 離心機 | eppendorf AG | Centerifuge 5415R | 2008 | 1 | 0 | 0 | D506 |  | D | 100 | 0 | 0 | 自訂參數推估 | 60 | 120 | 1.5 | 0 | 0.18 | 18 | 自訂參數推估 | 電力
檢驗分析中心 |  |  |  | 無菌操作台 | LIAN SHEN | JW-4N | 2015 | 1 | 0 | 0 | N606 |  | N | 100 | 0 | 0 | 自訂參數推估 | 60 | 110 | 2.2727 | 0 | 0.25 | 25 | 自訂參數推估 | 電力
檢驗分析中心 |  |  |  | RO淨水器 | 順裕科技 | RO118 | 2006 | 1 | 0 | 0 | N507 |  | N | 100 | 2 | 0 | 自訂參數推估 | 60 | 110 | 2.2727 | 0 | 0.25 | 25 | 自訂參數推估 | 電力
檢驗分析中心 |  |  |  | 磁石攪拌機 | Barnstaed | NN-SM332 | 2006 | 1 | 0 | 0 | N507 |  | N | 100 | 0 | 0 | 自訂參數推估 | 60 | 110 | 2.2727 | 0 | 0.25 | 25 | 自訂參數推估 | 電力
檢驗分析中心 |  |  |  | 微量蛋白質、DNA、RNA測定儀 | NanoVue | - | 2008 | 1 | 0 | 0 | D505 |  | D | 100 | 0 | 0 | 自訂參數推估 | 60 | 110 | 2.2727 | 0 | 0.25 | 25 | 自訂參數推估 | 電力
檢驗分析中心 |  |  |  | LC離心機 | 羅氏醫學 | LC-Carousel Centrifuge 2.0 | 2014 | 1 | 0 | 0 | D506 |  | D | 100 | 0 | 0 | 自訂參數推估 | 50-80 | 115 | 2.1739 | 0 | 0.25 | 25 | 自訂參數推估 | 電力
檢驗分析中心 |  |  |  | 桌上型大容量冷凍離心機 | BECKMAN | X-30R | 2016 | 1 | 0 | 0 | N606 |  | N | 200 | 0 | 0 | 自訂參數推估 | 60 | 120 | 1.25 | 0 | 0.15 | 30 | 自訂參數推估 | 電力
檢驗分析中心 |  |  |  | 板式加熱器 | Barnstead | SP131325 | 2006 | 1 | 0 | 0 | D505 |  | D | 120 | 0 | 0 | 自訂參數推估 | 60 | 120 | 2.0833 | 0 | 0.25 | 30 | 自訂參數推估 | 電力
檢驗分析中心 |  |  |  | 分光光度計 | Hipachi | U-1900 | 2007 | 1 | 0 | 0 | D506 |  | D | 100 | 0 | 0 | 自訂參數推估 | 50-60 | 120 | 2.8 | 0 | 0.336 | 33.6 | 自訂參數推估 | 電力
檢驗分析中心 |  |  |  | 防潮箱 | 防潮家 | FD | 2006 | 3 | 0 | 0 | N507 |  | N | 8760 | 0 | 0 | 自訂參數推估 | 60 | 110 | 0.036364 | 0 | 0.004 | 105.12 | 自訂參數推估 | 電力
檢驗分析中心 |  |  |  | 乾式加熱器 | major science | MD-02N-110 | 2006 | 2 | 0 | 0 | D506 |  | D | 100 | 0 | 0 | 自訂參數推估 | 60 | 250 | 1.6 | 0 | 0.4 | 80 | 自訂參數推估 | 電力
檢驗分析中心 |  |  |  | 微電腦內循環藥品櫃 | 倡宇科技 | LIAN SHEN | 2009 | 1 | 0 | 0 | N508 |  | N | 8760 | 0 | 0 | 自訂參數推估 | 60 | 110 | 0 | 0 | 0.005 | 43.8 | 自訂參數推估 | 電力
檢驗分析中心 |  |  |  | 磁石攪拌加熱器 | 華聖生命科學 | NN-SM332 | 2007 | 1 | 0 | 0 | N508 |  | N | 180 | 0 | 0 | 自訂參數推估 | 60 | 110 | 0 | 0 | 0.25 | 45 | 自訂參數推估 | 電力
檢驗分析中心 |  |  |  | DNA電泳槽 | - | Mingel System | - | 5 | 0 | 0 | D505 |  | D | 200 | 0 | 0 | 自訂參數推估 | 60 | 110 | 2.2727 | 0 | 0.25 | 250 | 自訂參數推估 | 電力
檢驗分析中心 |  |  |  | 試管震盪器 | 華聖生命科學 | G560 | 2008 | 1 | 0 | 0 | N508 |  | N | 200 | 0 | 0 | 自訂參數推估 | 0 | 110 | 0 | 0 | 0.25 | 50 | 自訂參數推估 | 電力
檢驗分析中心 |  |  |  | 氣相層析儀 | 安捷倫 | 6890N | 2003 | 1 | 0 | 0 | N508 |  | N | 200 | 0 | 0 | 自訂參數推估 | 0 | 110 | 0 | 0 | 0.25 | 50 | 自訂參數推估 | 電力
檢驗分析中心 |  |  |  | 原子吸收光譜儀 | 利泓科技 | SNES AA | 2006 | 1 | 0 | 0 | N508 |  | N | 200 | 0 | 0 | 自訂參數推估 | 0 | 110 | 0 | 0 | 0.25 | 50 | 自訂參數推估 | 電力
檢驗分析中心 |  |  |  | 均質機 | Retsch | GM200 | 2015 | 1 | 0 | 0 | N508 |  | N | 60 | 0 | 0 | 自訂參數推估 | 60 | 120 | 0 | 0 | 0.9 | 54 | 自訂參數推估 | 電力
檢驗分析中心 |  |  |  | 超音波清洗機 | ELMA | EASY120H | 2018 | 1 | 0 | 0 | D505 |  | D | 100 | 0 | 0 | 自訂參數推估 | 60 | 110 | 5.9091 | 0 | 0.65 | 65 | 自訂參數推估 | 電力
檢驗分析中心 |  |  |  | 螢幕 | ViewSonic | VX700 | 2003 | 1 | 0 | 0 | N507 |  | N | 2610 | 0 | 0 | 自訂參數推估 | 60 | 110 | 0.22727 | 0 | 0.025 | 65.25 | 自訂參數推估 | 電力
檢驗分析中心 |  |  |  | 螢幕 | ASUS | MM17D | 2006 | 1 | 0 | 0 | N507 |  | N | 2610 | 0 | 0 | 自訂參數推估 | 60 | 110 | 0.22727 | 0 | 0.025 | 65.25 | 自訂參數推估 | 電力
檢驗分析中心 |  |  |  | 螢幕 | Acer | X193HQH | 2006 | 1 | 0 | 0 | N507 |  | N | 2610 | 0 | 0 | 自訂參數推估 | 60 | 110 | 0.22727 | 0 | 0.025 | 65.25 | 自訂參數推估 | 電力
檢驗分析中心 |  |  |  | 高壓滅菌釜 | 宏霖儀器 | HL343 | 2006 | 1 | 0 | 0 | N507 |  | N | 280 | 0 | 0 | 自訂參數推估 | 60 | 220 | 1.1364 | 0 | 0.25 | 70 | 自訂參數推估 | 電力
檢驗分析中心 |  |  |  | T5 14w/2燈具 | 東亞 | T5 14w/2220V | - | 8 | 0 | 0 | N605 |  | N | 1280 | 0 | 0 | 自訂參數推估 | 60 | 220 | 0.25455 | 0 | 0.056 | 573.44 | 自訂參數推估 | 電力
檢驗分析中心 |  |  |  | T8 20w/3燈具 | 東亞 | T8 20w/3220V | - | 7 | 0 | 0 | N605 |  | N | 1280 | 0 | 0 | 自訂參數推估 | 60 | 220 | 0.25455 | 0 | 0.056 | 501.76 | 自訂參數推估 | 電力
檢驗分析中心 |  |  |  | DNA、RNA自動核酸萃取儀 | - | POCKIT | 2011 | 1 | 0 | 0 | N606 |  | N | 400 | 0 | 0 | 自訂參數推估 | 50-60 | 110 | 2 | 0 | 0.22 | 88 | 自訂參數推估 | 電力
檢驗分析中心 |  |  |  | 即時定量聚合反應器 | 羅氏醫學 | LightCycler 2.0 | 2018 | 1 | 0 | 0 | D506 |  | D | 200 | 0 | 0 | 自訂參數推估 | 60 | 110 | 5 | 0 | 0.55 | 110 | 自訂參數推估 | 電力
檢驗分析中心 |  |  |  | 微波爐 | Panasonic | NN-SM332 | 2006 | 1 | 0 | 0 | N507 |  | N | 100 | 0 | 0 | 自訂參數推估 | 60 | 110 | 11.5455 | 0 | 1.27 | 127 | 自訂參數推估 | 電力
檢驗分析中心 |  |  |  | T5 14w/4燈具 | 東亞 | T5 14w/4220V | - | 22 | 0 | 0 | D505 |  | D | 2304 | 0 | 0 | 自訂參數推估 | 60 | 220 | 0.25455 | 0 | 0.056 | 2838.528 | 自訂參數推估 | 電力
檢驗分析中心 |  |  |  | T5 14w/4燈具 | 東亞 | T5 14w/4220V | - | 28 | 0 | 0 | N508 |  | N | 2304 | 0.01 | 0 | 自訂參數推估 | 60 | 2200 | 0.3 | 0 | 0.056 | 3612.672 | 自訂參數推估 | 電力
檢驗分析中心 |  |  |  | T5 14w/4燈具 | 東亞 | T5 14w/4220V | - | 15 | 0 | 0 | N507 |  | N | 2304 | 0 | 0 | 自訂參數推估 | 60 | 220 | 0.25455 | 0 | 0.056 | 1935.36 | 自訂參數推估 | 電力
檢驗分析中心 |  |  |  | T5 14w/4燈具 | 東亞 | T5 14w/4220V | - | 9 | 0 | 0 | N606 |  | N | 2304 | 0 | 0 | 自訂參數推估 | 60 | 220 | 0.25455 | 0 | 0.056 | 1161.216 | 自訂參數推估 | 電力
檢驗分析中心 |  |  |  | T8 20w/2燈具 | 東亞 | T8 20w/4220V | - | 12 | 0 | 0 | N507 |  | N | 2304 | 0 | 0 | 自訂參數推估 | 60 | 220 | 0.25455 | 0 | 0.056 | 1548.288 | 自訂參數推估 | 電力
檢驗分析中心 |  |  |  | T8 20w/2燈具 | 東亞 | T8 20w/4220V | - | 13 | 0 | 0 | D506 |  | D | 2304 | 0 | 0 | 自訂參數推估 | 60 | 220 | 0.25455 | 0 | 0.056 | 1677.312 | 自訂參數推估 | 電力
檢驗分析中心 |  |  |  | 超音波震盪器 | Elma | EASY 60 H | 2015 | 1 | 0 | 0 | N507 |  | N | 200 | 0 | 0 | 自訂參數推估 | 60 | 110 | 5.9091 | 0 | 0.65 | 130 | 自訂參數推估 | 電力
檢驗分析中心 |  |  |  | 桌上冷凍型離心機 | THERNO/HERAEUS | Mutifuge-XIR | 2013 | 1 | 0 | 0 | N507 |  | N | 100 | 0 | 0 | 自訂參數推估 | 60 | 230 | 6.087 | 0 | 1.4 | 140 | 自訂參數推估 | 電力
檢驗分析中心 |  |  |  | 恆溫水浴槽 | 弘宇 | BT150 | 2006 | 1 | 0 | 0 | N507 |  | N | 588 | 0 | 0 | 自訂參數推估 | 60 | 110 | 2.7273 | 0 | 0.3 | 176.4 | 自訂參數推估 | 電力
檢驗分析中心 |  |  |  | 即時核酸定量分析儀 | ABI | StepOnePlus | 2014 | 1 | 0 | 0 | D506 |  | D | 200 | 0 | 0 | 自訂參數推估 | 50-60 | 250 | 3.6 | 0 | 0.9 | 180 | 自訂參數推估 | 電力
檢驗分析中心 |  |  |  | 微波爐 | Panasonic | NN-SF550 | 2006 | 1 | 0 | 0 | N507 |  | N | 200 | 0 | 0 | 自訂參數推估 | 60 | 110 | 10 | 0 | 1.1 | 220 | 自訂參數推估 | 電力
檢驗分析中心 |  |  |  | 可程式溫控高溫爐 | 倡宇科技 | VULCAN 3-550 | 2008 | 1 | 0 | 0 | N508 |  | N | 1080 | 0 | 0 | 自訂參數推估 | 0 | 110 | 0 | 0 | 0.25 | 270 | 自訂參數推估 | 電力
檢驗分析中心 |  |  |  | 冷凍乾燥離心機 | 豐記儀器 | Ecospin 3180C | 2006 | 1 | 0 | 0 | D506 |  | D | 300 | 0 | 0 | 自訂參數推估 | 60 | 220 | 4.5455 | 0 | 1 | 300 | 自訂參數推估 | 電力
檢驗分析中心 |  |  |  | 無菌操作台 | 造鑫 | SG403a | 2006 | 1 | 0 | 0 | N507 |  | N | 1280 | 0 | 0 | 自訂參數推估 | 60 | 110 | 2.2727 | 0 | 0.25 | 320 | 自訂參數推估 | 電力
檢驗分析中心 |  |  |  | PCR | 金萬林企業股份有限公司 | ABI2720 | - | 6 | 0 | 0 | D505 |  | D | 400 | 0 | 0 | 自訂參數推估 | 60 | 110 | 8 | 0 | 0.88 | 2112 | 自訂參數推估 | 電力
檢驗分析中心 |  |  |  | 電子防潮箱 | 卓銳微電腦防潮箱 | DRY-100 | - | 1 | 0 | 0 | D505 |  | D | 8760 | 0 | 0 | 自訂參數推估 | 60 | 220 | 0.22727 | 0 | 0.05 | 438 | 自訂參數推估 | 電力
檢驗分析中心 |  |  |  | 精密天平 | 順裕科技 | TP-214 | 2008 | 1 | 0 | 0 | N508 |  | N | 8760 | 0 | 0 | 自訂參數推估 | 0 | 110 | 0 | 0 | 0.055 | 481.8 | 自訂參數推估 | 電力
檢驗分析中心 |  |  |  | 直立式蒸氣滅菌鍋 | 宏霖儀器有限公司 | HL-341 | 2009 | 1 | 0 | 0 | D506 |  | D | 144 | 0 | 0 | 自訂參數推估 | 60 | 220 | 15.4545 | 0 | 3.4 | 489.6 | 自訂參數推估 | 電力
檢驗分析中心 |  |  |  | 個人電腦 | ACER | VM265 | 2009 | 3 | 0 | 0 | D505 |  | D | 2190 | 0 | 0 | 自訂參數推估 | 60 | 110 | 2.2727 | 0 | 0.25 | 1642.5 | 自訂參數推估 | 電力
檢驗分析中心 |  |  |  | 電腦主機 | 宏碁 | VM26100 | 2013 | 3 | 0 | 0 | N507 |  | N | 2610 | 0 | 0 | 自訂參數推估 | 60 | 110 | 2.2727 | 0 | 0.25 | 1957.5 | 自訂參數推估 | 電力
檢驗分析中心 |  |  |  | 除濕機 | sharp | DW-E13HT-W | 2015 | 1 | 0 | 0 | D506 |  | D | 2610 | 0 | 0 | 自訂參數推估 | 60 | 110 | 2.4364 | 0 | 0.268 | 699.48 | 自訂參數推估 | 電力
檢驗分析中心 |  |  |  | 分離式冷氣機 | HITACHI | - | - | 1 | 0 | 0 | N606 |  | N | 8760 | 0 | 0 | 自訂參數推估 | 60 | 220 | 0.36364 | 0 | 0.08 | 700.8 | 自訂參數推估 | 電力
檢驗分析中心 |  |  |  | 冷氣空調設備 | 三菱 | - | 2005 | 3 | 0 | 0 | N507 |  | N | 8760 | 0 | 0 | 自訂參數推估 | 60 | 220 | 0.36364 | 0 | 0.08 | 2102.4 | 自訂參數推估 | 電力
檢驗分析中心 |  |  |  | 冷氣空調設備 | 三菱 | - | 2005 | 3 | 0 | 0 | N508 |  | N | 8760 | 0 | 0 | 自訂參數推估 | 60 | 220 | 0.36364 | 0 | 0.08 | 2102.4 | 自訂參數推估 | 電力
檢驗分析中心 |  |  |  | 冷氣空調設備 | 三菱 | - | 2008 | 2 | 0 | 0 | N605 |  | N | 8760 | 0 | 0 | 自訂參數推估 | 60 | 220 | 0.36364 | 0 | 0.08 | 1401.6 | 自訂參數推估 | 電力
檢驗分析中心 |  |  |  | 冷氣空調設備 | 三菱 | - | 2008 | 1 | 0 | 0 | N606 |  | N | 8760 | 0 | 0 | 自訂參數推估 | 60 | 220 | 0.36364 | 0 | 0.08 | 700.8 | 自訂參數推估 | 電力
檢驗分析中心 |  |  |  | 多用途精密烘箱 | 今日儀器/MEMMERT | UF75 | 2022 | 1 | 0 | 0 | N508 |  | N | 300 | 0 | 0 | 自訂參數推估 | 50-60 | 230 | 10 | 0 | 2.5 | 750 | 自訂參數推估 | 電力
檢驗分析中心 |  |  |  | 烘箱 | - | OV-150 | 2006 | 1 | 0 | 0 | D505 |  | D | 500 | 0 | 0 | 自訂參數推估 | 60 | 110 | 14 | 0 | 1.54 | 770 | 自訂參數推估 | 電力
檢驗分析中心 |  |  |  | 除濕機 | SAMPO | AD-1292N | 2006 | 1 | 0 | 0 | N507 |  | N | 2920 | 0 | 0 | 自訂參數推估 | 60 | 110 | 2.7273 | 0 | 0.3 | 876 | 自訂參數推估 | 電力
檢驗分析中心 |  |  |  | 烘箱 | 順裕科技 | FIRSTEK OV-150 | 2006 | 1 | 0 | 0 | N508 |  | N | 300 | 0 | 0 | 自訂參數推估 | 0 | 110 | 0 | 0 | 3 | 900 | 自訂參數推估 | 電力
檢驗分析中心 |  |  |  | 冰箱 | 三洋 | RS-S2003 | 2006 | 1 | 0 | 0 | N507 |  | N | 8760 | 0 | 0 | 自訂參數推估 | 60 | 110 | 1.1818 | 0 | 0.13 | 1138.8 | 自訂參數推估 | 電力
檢驗分析中心 |  |  |  | 4℃冰箱 | DEI | 560B | 2006 | 1 | 0 | 0 | N507 |  | N | 8760 | 0 | 0 | 自訂參數推估 | 60 | 110 | 1.1818 | 0 | 0.13 | 1138.8 | 自訂參數推估 | 電力
檢驗分析中心 |  |  |  | –20℃冰箱 | COMMERCIAL | FFU-21 | 2006 | 1 | 0 | 0 | N507 |  | N | 8760 | 0 | 0 | 自訂參數推估 | 60 | 110 | 1.1818 | 0 | 0.13 | 1138.8 | 自訂參數推估 | 電力
檢驗分析中心 |  |  |  | -80℃冰箱 | 三洋 | ULT1386-5D | 2006 | 1 | 0 | 0 | D506 |  | D | 8760 | 0 | 0 | 自訂參數推估 | 60 | 220 | 0.59091 | 0 | 0.13 | 1138.8 | 自訂參數推估 | 電力
檢驗分析中心 |  |  |  | 桌上型排煙櫃 | 倡宇科技 | 971181 | 2008 | 1 | 0 | 0 | N508 |  | N | 8760 | 0 | 0 | 自訂參數推估 | 0 | 110 | 1.4 | 0 | 0.154 | 1349.04 | 自訂參數推估 | 電力
檢驗分析中心 |  |  |  | 6尺變頻式排煙櫃 | 倡宇科技 | 971180 | 2008 | 1 | 0 | 0 | N508 |  | N | 8760 | 0 | 0 | 自訂參數推估 | 0 | 110 | 1.4 | 0 | 0.154 | 1349.04 | 自訂參數推估 | 電力
檢驗分析中心 |  |  |  | LED控制面板排煙櫃 | 三雄科技 | 950776 | 2006 | 1 | 0 | 0 | N508 |  | N | 8760 | 0 | 0 | 自訂參數推估 | 0 | 110 | 1.4 | 0 | 0.154 | 1349.04 | 自訂參數推估 | 電力
檢驗分析中心 |  |  |  | 有機氣體吸附淨化機 | 寬鴻儀器 | CF500 | 2015 | 1 | 0 | 0 | N606 |  | N | 2628 | 6132 | 5 | 自訂參數推估 | 60 | 110 | 4.5455 | 0 | 0.5 | 1467.3 | 自訂參數推估 | 電力
檢驗分析中心 |  |  |  | 抽氣櫃 | - | - | 2012 | 1 | 0 | 0 | N606 |  | N | 2628 | 6132 | 5 | 自訂參數推估 | 60 | 110 | 4.5455 | 0 | 0.5 | 1467.3 | 自訂參數推估 | 電力
檢驗分析中心 |  |  |  | 冰箱 | 大同 | TR-100K | 2006 | 1 | 0 | 0 | N507 |  | N | 8760 | 0 | 0 | 自訂參數推估 | 60 | 110 | 1.5273 | 0 | 0.168 | 1471.68 | 自訂參數推估 | 電力
檢驗分析中心 |  |  |  | RO淨水器 | ELGA | PURELAB | 2016 | 1 | 0 | 0 | D506 |  | D | 8760 | 0 | 0 | 自訂參數推估 | 60 | 120 | 1.5 | 0 | 0.18 | 1576.8 | 自訂參數推估 | 電力
檢驗分析中心 |  |  |  | 冷氣機 | 日立 | RAS-71QK | 2018 | 2 | 0 | 0 | D505 |  | D | 2628 | 6132 | 5 | 自訂參數推估 | 60 | 220 | 5.7818 | 0 | 1.272 | 3732.8112 | 自訂參數推估 | 電力
檢驗分析中心 |  |  |  | -30℃冰箱 | 三洋 | Mdf-U333 | 2007 | 1 | 0 | 0 | D506 |  | D | 8760 | 0 | 0 | 自訂參數推估 | 60 | 110 | 2 | 0 | 0.22 | 1927.2 | 自訂參數推估 | 電力
檢驗分析中心 |  |  |  | 排氣櫃 | LIAN SHEN | F-3 | 2014 | 1 | 0 | 0 | N606 |  | N | 4380 | 0 | 0 | 自訂參數推估 | 60 | 220 | 2.2727 | 0 | 0.5 | 2190 | 自訂參數推估 | 電力
檢驗分析中心 |  |  |  | 抽氣藥品櫃 | - | - | 2012 | 1 | 0 | 0 | N606 |  | N | 8760 | 0 | 0 | 自訂參數推估 | 60 | 110 | 2.2727 | 0 | 0.25 | 2190 | 自訂參數推估 | 電力
檢驗分析中心 |  |  |  | 控溫控濕藥品保存櫃 | 倡宇科技 | DRY KING | 2006 | 1 | 0 | 0 | N508 |  | N | 8760 | 0 | 0 | 自訂參數推估 | 60 | 110 | 0 | 0 | 0.25 | 2190 | 自訂參數推估 | 電力
檢驗分析中心 |  |  |  | 冷凍櫃 | Pansonic | MDF-U5313 | 2015 | 1 | 0 | 0 | N508 |  | N | 8760 | 0 | 0 | 自訂參數推估 | 60 | 110 | 0 | 0 | 0.265 | 2321.4 | 自訂參數推估 | 電力
檢驗分析中心 |  |  |  | -20℃冷凍櫃 | 倡宇科技 | FFU-21 | 2009 | 1 | 0 | 0 | N508 |  | N | 8760 | 0 | 0 | 自訂參數推估 | 0 | 110 | 0 | 0 | 0.275 | 2409 | 自訂參數推估 | 電力
檢驗分析中心 |  |  |  | 精密溫控冷凍冷藏櫃 | 倡宇科技 | 560B | 2009 | 1 | 0 | 0 | N508 |  | N | 8760 | 0 | 0 | 自訂參數推估 | 0 | 110 | 0 | 0 | 0.275 | 2409 | 自訂參數推估 | 電力
檢驗分析中心 |  |  |  | 冷氣機 | 日立 | RAS-50QK | 2018 | 1 | 0 | 0 | D505 |  | D | 2628 | 6132 | 5 | 自訂參數推估 | 60 | 220 | 3.8182 | 0 | 0.84 | 2465.064 | 自訂參數推估 | 電力
檢驗分析中心 |  |  |  | 恆溫培養箱 | FIRSTEK | S300R | 2006 | 3 | 0 | 0 | D506 |  | D | 1280 | 0 | 0 | 自訂參數推估 | 60 | 110 | 20.4545 | 0 | 2.25 | 8640 | 自訂參數推估 | 電力
檢驗分析中心 |  |  |  | –20℃冷凍櫃 | FRIGIDAIRE | FFU-21F5HW | 2016 | 2 | 0 | 0 | N507 |  | N | 4380 | 0 | 0 | 自訂參數推估 | 60 | 110 | 6.9636 | 0 | 0.766 | 6710.16 | 自訂參數推估 | 電力
檢驗分析中心 |  |  |  | 冰箱 | 東元 | R6131 | 2008 | 1 | 0 | 0 | D506 |  | D | 8760 | 0 | 0 | 自訂參數推估 | 60 | 110 | 5.3455 | 0 | 0.588 | 5150.88 | 自訂參數推估 | 電力
檢驗分析中心 |  |  |  | -80℃冰箱 | SANYO | MDF-U33V | 2009 | 1 | 0 | 0 | D505 |  | D | 8760 | 0 | 0 | 自訂參數推估 | 60 | 220 | 4.4 | 0 | 0.71 | 6219.6 | 自訂參數推估 | 電力
檢驗分析中心 |  |  |  | 烘箱 | DENG YNG | DS45 | 2006 | 1 | 0 | 0 | D506 |  | D | 2088 | 0 | 0 | 自訂參數推估 | 60 | 110 | 27.2727 | 0 | 3 | 6264 | 自訂參數推估 | 電力
檢驗分析中心 |  |  |  | 低溫振盪培養箱 | FIRSTEK | S300R | 2016 | 1 | 0 | 0 | D506 |  | D | 2880 | 0 | 0 | 自訂參數推估 | 60 | 220 | 17 | 0 | 3.74 | 10771.2 | 自訂參數推估 | 電力
檢驗分析中心 |  |  |  | 抽氣櫃 | 倡宇科技 | 960577 | 2007 | 1 | 0 | 0 | N508 |  | N | 8760 | 0 | 0 | 自訂參數推估 | 0 | 110 | 0 | 0 | 1.98 | 17344.8 | 自訂參數推估 | 電力
營養系(所) |  |  |  | 電腦+螢幕 | - | - | - | 2 | - | - | N314 |  | N | 0 | 0 | 0 | 自訂參數推估 | 60 | 110 | 0 | 0 | 2 | 0 | 自訂參數推估 | 電力 | 0 | - | -
營養系(所) |  |  |  | 桌上型酸鹼度計 | Mettler Toledo | S20K | - | 1 | - | - | N314 |  | N | 0 | 0 | 0 | 自訂參數推估 | 60 | 110 | - | 0 | 20 | 0 | 自訂參數推估 | 電力 | 0 | - | -
營養系(所) |  |  |  | 微量盤酵素免疫分析儀 | Thermo | Multiskan FC | - | 1 | - | - | N314 |  | N | 0 | 0 | 0 | 自訂參數推估 | 50~60 | 110 | 24 | 0 | 0.12 | 0 | 自訂參數推估 | 電力 | 0 | - | -
營養系(所) |  |  |  | 水浴槽 | temp conrrol | G-20 | - | 1 | - | - | N314 |  | N | 0 | 0 | 0 | 自訂參數推估 | 60 | 110 | 14 | 0 | 1.54 | 0 | 自訂參數推估 | 電力 | 0 | - | -
營養系(所) |  |  |  | 滴定裝置 | Thermo SCIENTIFIC | SP131325 | - | 2 | - | - | N314 |  | N | 0 | 0 | 0 | 自訂參數推估 | 60 | 110 | 0 | 0 | 1 | 0 | 自訂參數推估 | 電力 | 0 | - | -
營養系(所) |  |  |  | 滅菌電解水設備 | USE | PCS | 2013 | 1 | 0 | 0 | D110 |  | D | 0 | 0 | 0 | 自訂參數推估 | 60 | 110 | 0 | 0 | 0.13 | 0 | 自訂參數推估 | 電力 | 0 | 0 | 0
營養系(所) |  |  |  | 無線麥克風設備 | HERAN | HM-W01 | 2013 | 1 | 0 | 0 | F301 |  | F | 0 | 0 | 0 | 自訂參數推估 | 60 | 110 | 0 | 0 | 0.25 | 0 | 自訂參數推估 | 電力 | 0 | 0 | 0
營養系(所) |  |  |  | 電腦主機 | ACER | VM480 | 2010 | 1 | 0 | 0 | F401 |  | F | 0 | 0 | 0 | 自訂參數推估 | 60 | 110 | 0 | 0 | 0.25 | 0 | 自訂參數推估 | 電力 | 0 | 0 | 0
營養系(所) |  |  |  | 螢幕 | ACER | V193W(AR) | 2010 | 1 | 0 | 0 | F401 |  | F | 0 | 0 | 0 | 自訂參數推估 | 60 | 110 | 3.15 | 0 | 0.3465 | 0 | 自訂參數推估 | 電力 | 0 | 0 | 0
營養系(所) |  |  |  | 冷氣機 | 0 | 0 | 2009 | 1 | 0 | 0 | D303 |  | N | 0 | 0 | 0 | 自訂參數推估 | 60 | 110 | 0 | 0 | 0.3 | 0 | 自訂參數推估 | 電力 | 0 | 0 | 0
營養系(所) |  |  |  | 主機 | ASUS | AS-D670 | 2005 | 1 | 0 | 0 | N307 |  | N | 0 | 0 | 0 | 自訂參數推估 | 0 | 110 | 0 | 0 | 0.025 | 0 | 自訂參數推估 | 電力 | 0 | 0 | 0
營養系(所) |  |  |  | 烘箱 | Corning | PC-410 | 2003 | 1 | 0 | 0 | N307 |  | N | 0 | 0 | 0 | 自訂參數推估 | 60 | 110 | 0 | 0 | 0.073 | 0 | 自訂參數推估 | 電力 | 0 | 0 | 0
營養系(所) |  |  |  | 微波樣品製備系統 | 0 | 0 | 2009 | 1 | 0 | 0 | N307 |  | N | 0 | 0 | 0 | 自訂參數推估 | 60 | 110 | 0 | 0 | 0.16 | 0 | 自訂參數推估 | 電力 | 0 | 0 | 0
營養系(所) |  |  |  | 離心機 | Cherng Hnei | RB-60 | 2003 | 1 | 0 | 0 | N307 |  | N | 0 | 0 | 0 | 自訂參數推估 | 60 | 110 | 0 | 0 | 0.6 | 0 | 自訂參數推估 | 電力 | 0 | 0 | 0
營養系(所) |  |  |  | 離心機 | ROCKER | Lafil400-BioDolphin system | 2017 | 2 | 0 | 0 | N307 |  | N | 0 | 0 | 0 | 自訂參數推估 | 60 | 110 | 0 | 0 | 1 | 0 | 自訂參數推估 | 電力 | 0 | 0 | 0
營養系(所) |  |  |  | 超音波器 | Labnet | E0303 | 2008 | 1 | 0 | 0 | N307 |  | N | 0 | 0 | 0 | 自訂參數推估 | 0 | 110 | 0 | 0 | 0.075 | 0 | 自訂參數推估 | 電力 | 0 | 0 | 0
營養系(所) |  |  |  | 氣相層析儀 | mercur | 0 | 2002 | 1 | 0 | 0 | N307 |  | N | 0 | 0 | 0 | 自訂參數推估 | 60 | 110 | 0 | 0 | 0.25 | 0 | 自訂參數推估 | 電力 | 0 | 0 | 0
營養系(所) |  |  |  | 酸鹼度計 | Acer | VM265 | 2009 | 1 | 0 | 0 | N307 |  | N | 0 | 0 | 0 | 自訂參數推估 | 0 | 110 | 0 | 0 | 0.025 | 0 | 自訂參數推估 | 電力 | 0 | 0 | 0
營養系(所) |  |  |  | 血球計數器 | Acer | VM265 | 2009 | 1 | 0 | 0 | N307 |  | N | 0 | 0 | 0 | 自訂參數推估 | 0 | 110 | 0 | 0 | 0.025 | 0 | 自訂參數推估 | 電力 | 0 | 0 | 0
營養系(所) |  |  |  | 活細胞螢光影像檢測分析系統-倒立顯微鏡 | Acer | V193W(AR) | 2009 | 1 | 0 | 0 | N307 |  | N | 0 | 0 | 0 | 自訂參數推估 | 50 | 110 | 0 | 0 | 0.025 | 0 | 自訂參數推估 | 電力 | 0 | 0 | 0
營養系(所) |  |  |  | 微盤冷光光譜儀 | Acer | V193W(AR) | 2009 | 1 | 0 | 0 | N307 |  | N | 0 | 0 | 0 | 自訂參數推估 | 50 | 110 | 0 | 0 | 0.025 | 0 | 自訂參數推估 | 電力 | 0 | 0 | 0
營養系(所) |  |  |  | 石墨爐式原子吸收光譜儀 | acer | LJ-1 | 2010 | 1 | 0 | 0 | N307 |  | N | 0 | 0 | 0 | 自訂參數推估 | 60 | 110 | 0 | 0 | 0.042 | 0 | 自訂參數推估 | 電力 | 0 | 0 | 0
營養系(所) |  |  |  | 加熱攪拌器 | acer | Z01 | 2007 | 1 | 0 | 0 | N307 |  | N | 0 | 0 | 0 | 自訂參數推估 | 60 | 110 | 0 | 0 | 0.042 | 0 | 自訂參數推估 | 電力 | 0 | 0 | 0
營養系(所) |  |  |  | 震盪式水浴鍋 | acer | JALA0 | 2009 | 1 | 0 | 0 | N307 |  | N | 0 | 0 | 0 | 自訂參數推估 | 60 | 110 | 0 | 0 | 0.042 | 0 | 自訂參數推估 | 電力 | 0 | 0 | 0
營養系(所) |  |  |  | 原子螢光汞分析儀 | acer | JALA0 | 2009 | 1 | 0 | 0 | N307 |  | N | 0 | 0 | 0 | 自訂參數推估 | 60 | 110 | 0 | 0 | 0.042 | 0 | 自訂參數推估 | 電力 | 0 | 0 | 0
營養系(所) |  |  |  | 感應偶和店將原子發光光譜儀 | acer | LJ-1 | 2010 | 1 | 0 | 0 | N307 |  | N | 0 | 0 | 0 | 自訂參數推估 | 60 | 110 | 0 | 0 | 0.042 | 0 | 自訂參數推估 | 電力 | 0 | 0 | 0
營養系(所) |  |  |  | 高效率液相層析儀 | acer | LJ-1 | 2010 | 1 | 0 | 0 | N307 |  | N | 0 | 0 | 0 | 自訂參數推估 | 60 | 110 | 0 | 0 | 0.042 | 0 | 自訂參數推估 | 電力 | 0 | 0 | 0
營養系(所) |  |  |  | 紫外光偵測器 | acer | LJ-1 | 2010 | 1 | 0 | 0 | N307 |  | N | 0 | 0 | 0 | 自訂參數推估 | 60 | 110 | 0 | 0 | 0.042 | 0 | 自訂參數推估 | 電力 | 0 | 0 | 0
營養系(所) |  |  |  | 螢光偵測器 | acer | MS2335 | 2012 | 1 | 0 | 0 | N307 |  | N | 0 | 0 | 0 | 自訂參數推估 | 60 | 110 | 0 | 0 | 0.042 | 0 | 自訂參數推估 | 電力 | 0 | 0 | 0
營養系(所) |  |  |  | 微量天平 | acer | MS2335 | 2012 | 1 | 0 | 0 | N307 |  | N | 0 | 0 | 0 | 自訂參數推估 | 60 | 110 | 0 | 0 | 0.042 | 0 | 自訂參數推估 | 電力 | 0 | 0 | 0
營養系(所) |  |  |  | 烘箱 | cocono | 0 | 0 | 1 | 0 | 0 | N306 |  | N | 0 | 0 | 0 | 自訂參數推估 | 60 | 110 | 0 | 0 | 0.073 | 0 | 自訂參數推估 | 電力 | 0 | 0 | 0
營養系(所) |  |  |  | RO-純水機 | 歐力普 | ONLY-Pure |  | 1 | 0 | 0 | N303 |  | N | 180 | 0 | 0 | 自訂參數推估 |  | 2.4 | 1 |  | 0.0024 | 0.432 | 自訂參數推估 | 電力 | 0 | 0 | 0
營養系(所) |  |  |  | 乾浴機 |  |  |  | 1 |  |  | D303 |  | D | 20 | 0 | 0 | 自訂參數推估 | 60 | 110 | 0 | 0 | 0.042 | 0.84 | 自訂參數推估 | 電力 | 0 | 0 | 0
營養系(所) |  |  |  | 精密天平 | METTLER TOLEDO | ML204 |  | 1 |  |  | D303 |  | D | 20 | 0 | 0 | 自訂參數推估 | 60 | 110 | 0.84 | 0 | 0.042 | 0.84 | 自訂參數推估 | 電力 | 0 | 0 | 0
營養系(所) |  |  |  | 精密天平 | METTLER TOLEDO | ML204 |  | 1 |  |  | D303 |  | D | 20 | 0 | 0 | 自訂參數推估 | 60 | 110 | 0.84 | 0 | 0.042 | 0.84 | 自訂參數推估 | 電力 | 0 | 0 | 0
營養系(所) |  |  |  | 倒立式顯微鏡 |  |  |  | 1 |  |  | D303 |  | D | 20 | 0 | 0 | 自訂參數推估 | 60 | 110 | 0 | 0 | 0.042 | 0.84 | 自訂參數推估 | 電力 | 0 | 0 | 0
營養系(所) |  |  |  | Stirrer/hot plate | Corning | PC-420 |  | 1 | 0 | 0 | N303 |  | N | 1440 | 0 | 0 | 自訂參數推估 |  | 12 | 0.1 |  | 0.0012 | 1.728 | 自訂參數推估 | 電力 | 0 | 0 | 0
營養系(所) |  |  |  | 恆溫震盪培養箱 |  |  |  | 1 |  |  | D303 |  | D | 50 | 0 | 0 | 自訂參數推估 | 60 | 110 | 0 | 0 | 0.042 | 2.1 | 自訂參數推估 | 電力 | 0 | 0 | 0
營養系(所) |  |  |  | 倒立式顯微鏡 | Labomed | TCM400 | - | 1 | - | - | D305 |  | D | 240 | 0 | 0 | 自訂參數推估 | 50/60 | 110-240 | - | 0 | 0.015 | 3.6 | 自訂參數推估 | 電力 | 0 | - | -
營養系(所) |  |  |  | 攪拌器 | LabTEch | LM-570 | 0 | 1 | 0 | 0 | N306 |  | N | 100 | 0 | 0 | 自訂參數推估 | 60 | 110 | 0 | 0 | 0.042 | 4.2 | 自訂參數推估 | 電力 | 0 | 0 | 0
營養系(所) |  |  |  | 震盪器 | Scientific Industries | 0 | 0 | 1 | 0 | 0 | N306 |  | N | 100 | 0 | 0 | 自訂參數推估 | 60 | 110 | 0 | 0 | 0.042 | 4.2 | 自訂參數推估 | 電力 | 0 | 0 | 0
營養系(所) |  |  |  | 無菌操作台 | - | - | - | 1 | - | - | N314 |  | N | 50 | 0 | 0 | 自訂參數推估 | 60 | 110 | 0 | 0 | 0.12 | 6 | 自訂參數推估 | 電力 | 0 | - | -
營養系(所) |  |  |  | 細胞破碎機 |  |  |  | 1 |  |  | D303 |  | D | 20 | 0 | 0 | 自訂參數推估 | 60 | 110 | 0 | 0 | 0.32 | 6.4 | 自訂參數推估 | 電力 | 0 | 0 | 0
營養系(所) |  |  |  | 超純水系統 | Synergy | UL-TRAPURE(TYPE1) | 2019 | 1 | 0 | 0 | N303 |  | N | 90 | 0 | 0 | 自訂參數推估 | 60 | 110 | 0.68 |  | 0.0748 | 6.732 | 自訂參數推估 | 電力 | 0 | 0 | 0
營養系(所) |  |  |  | Micro-Centrifuage |  | pc-200 | 2014 | 1 | 0 | 0 | N303 |  | N | 20 | 0 | 0 | 自訂參數推估 | 60 | 110 | 3.25 |  | 0.3575 | 7.15 | 自訂參數推估 | 電力 | 0 | 0 | 0
營養系(所) |  |  |  | 垂直循環式無菌無塵操作台 |  |  |  | 1 |  |  | D303 |  | D | 1200 | 0 | 0 | 自訂參數推估 | 60 | 110 | 0 | 0 | 0.006 | 7.2 | 自訂參數推估 | 電力 | 0 | 0 | 0
營養系(所) |  |  |  | 倒立顯微鏡 |  |  |  | 1 |  |  | D303 |  | D | 20 | 0 | 0 | 自訂參數推估 | 60 | 110 | 0 | 0 | 0.42 | 8.4 | 自訂參數推估 | 電力 | 0 | 0 | 0
營養系(所) |  |  |  | 高電流電源供應器 | ELITE | 200- 1001001 | - | 1 | - | - | N314 |  | N | 50 | 0 | 0 | 自訂參數推估 | 50~60 | 120 | 5 | 0 | 0.2 | 10 | 自訂參數推估 | 電力 | 0 | - | -
營養系(所) |  |  |  | 翻拍機 |  |  |  | 1 | 0 | 0 | N303 |  | N | 100 | 0 | 0 | 自訂參數推估 |  |  |  | 25 | 0.125 | 12.5 | 自訂參數推估 | 電力 | 0 | 0 | 0
營養系(所) |  |  |  | 乾浴機 | cherng huei |  |  | 1 | 0 | 0 | N303 |  | N | 30 | 0 | 0 | 自訂參數推估 | 60 | 110 | 4 |  | 0.44 | 13.2 | 自訂參數推估 | 電力 | 0 | 0 | 0
營養系(所) |  |  |  | 筆記型電腦 | ACER | T6570 | 2009 | 9 | 0 | 0 | N313 |  | N | 50 | 0 | 0 | 自訂參數推估 | 60 | 110 | 0 | 0 | 0.275 | 123.75 | 自訂參數推估 | 電力 | 0 | 0 | 0
營養系(所) |  |  |  | 超音波洗淨機 |  |  |  | 1 |  |  | D303 |  | D | 100 | 0 | 0 | 自訂參數推估 | 60 | 110 | 0 | 0 | 0.15 | 15 | 自訂參數推估 | 電力 | 0 | 0 | 0
營養系(所) |  |  |  | 數位式超音波細胞粉粹機 | ChromTech | UP-100 |  | 1 |  |  | D303 |  | D | 20 | 0 | 0 | 自訂參數推估 | 60 | 110 | 0 | 0 | 0.75 | 15 | 自訂參數推估 | 電力 | 0 | 0 | 0
營養系(所) |  |  |  | 多用途試管振盪器 | GENIE |  |  | 1 | 0 | 0 | N303 |  | N | 100 | 0 | 0 | 自訂參數推估 | 60 | 120 | 1.5 |  | 0.18 | 18 | 自訂參數推估 | 電力 | 0 | 0 | 0
營養系(所) |  |  |  | 精密天平 | METTLER TOLEDO | AB204-S | 2003 | 1 | 0 | 0 | N306 |  | N | 450 | 0 | 0 | 自訂參數推估 | 60 | 110 | 0 | 0 | 0.042 | 18.9 | 自訂參數推估 | 電力 | 0 | 0 | 0
營養系(所) |  |  |  | 螢光冷光照相系統 | VILBER LOVRMAT | FUSION SOLOS | 0 | 1 | 0 | 0 | N306 |  | N | 870 | 0 | 0 | 自訂參數推估 | 50 | 110 | 0 | 0 | 0.025 | 21.75 | 自訂參數推估 | 電力 | 0 | 0 | 0
營養系(所) |  |  |  | 排煙櫃 |  |  |  | 1 |  |  | D303 |  | D | 100 | 0 | 0 | 自訂參數推估 | 60 | 110 | 0 | 0 | 0.25 | 25 | 自訂參數推估 | 電力 | 0 | 0 | 0
營養系(所) |  |  |  | 冰溫熱兩用程控式飲水機 | 力霸 | LP-CH-2007+RO | 2007 | 1 | 0 | 0 | D110 |  | D | 240 | 0 | 0 | 自訂參數推估 | 60 | 110 | 0 | 0 | 0.13 | 31.2 | 自訂參數推估 | 電力 | 0 | 0 | 0
營養系(所) |  |  |  | 製冰機 | SCOTSMAN | CME656W | 2013 | 1 | 0 | 0 | D110 |  | D | 240 | 0 | 0 | 自訂參數推估 | 60 | 110 | 0 | 0 | 0.13 | 31.2 | 自訂參數推估 | 電力 | 0 | 0 | 0
營養系(所) |  |  |  | 高電流電源供應器 | 0 | ELITE 200 | 0 | 1 | 0 | 0 | N306 |  | N | 800 | 0 | 0 | 自訂參數推估 | 60 | 220 | 0 | 0 | 0.042 | 33.6 | 自訂參數推估 | 電力 | 0 | 0 | 0
營養系(所) |  |  |  | 低速離心機 | HSIANGTAI | CN-1040 | - | 2 | - | - | D305 |  | D | 240 | 0 | 0 | 自訂參數推估 | 50/60 | 110/220 | - | 0 | 0.15 | 72 | 自訂參數推估 | 電力 | 0 | - | -
營養系(所) |  |  |  | 顯微鏡照相系統 | LABOMBO | CT-3 | - | 1 | - | - | D305 |  | D | 240 | 0 | 0 | 自訂參數推估 | 50/60 | 110 | - | 0 | 0.15 | 36 | 自訂參數推估 | 電力 | 0 | - | -
營養系(所) |  |  |  | 桌上型酸鹼度測定儀 | UltraBASIC |  |  | 1 | 0 | 0 | N303 |  | N | 1440 | 0 | 0 | 自訂參數推估 | 60 | 110 | 0.25 |  | 0.0275 | 39.6 | 自訂參數推估 | 電力 | 0 | 0 | 0
營養系(所) |  |  |  | 蛇燈 |  |  |  | 1 | 0 | 0 | N303 |  | N | 400 | 0 | 0 | 自訂參數推估 |  |  |  | 20 | 0.1 | 40 | 自訂參數推估 | 電力 | 0 | 0 | 0
營養系(所) |  |  |  | 精密電子天平 | EXCEL | BH-1200 |  | 1 | 0 | 0 | N303 |  | N | 400 | 0 | 0 | 自訂參數推估 | 60 | 110 | 1 |  | 0.11 | 44 | 自訂參數推估 | 電力 | 0 | 0 | 0
營養系(所) |  |  |  | 倒立顯微鏡 | LABOMED | TCM400 | 2010 | 1 | 0 | 0 | N306 |  | N | 1920 | 0 | 0 | 自訂參數推估 | 50 | 110 | 0 | 0 | 0.025 | 48 | 自訂參數推估 | 電力 | 0 | 0 | 0
營養系(所) |  |  |  | 乾浴機 | ROCKER | sahara 310 dry bath | - | 1 | - | - | N314 |  | N | 50 | 0 | 0 | 自訂參數推估 | 50/60 | 110 | 1.6 | 0 | 1 | 50 | 自訂參數推估 | 電力 | 0 | - | -
營養系(所) |  |  |  | 桌上型離心機 | cubee mini-centrifuge | aqbd | - | 1 | - | - | N314 |  | N | 50 | 0 | 0 | 自訂參數推估 | 50/60 | 100-120V | 2 | 0 | 1 | 50 | 自訂參數推估 | 電力 | 0 | - | -
營養系(所) |  |  |  | 桌上型震盪器 | LAB. ROTATOR | Dsr-2800p | - | 1 | - | - | N314 |  | N | 50 | 0 | 0 | 自訂參數推估 | 60 | 110 | 0.5 | 0 | 1 | 50 | 自訂參數推估 | 電力 | 0 | - | -
營養系(所) |  |  |  | 螢幕 |  |  |  | 1 |  |  | D303 |  | D | 1200 | 0 | 0 | 自訂參數推估 | 60 | 110 | 0 | 0 | 0.042 | 50.4 | 自訂參數推估 | 電力 | 0 | 0 | 0
營養系(所) |  |  |  | 數位多功能影印機(系辦) | HP | 0 | 2008 | 1 | 0 | 0 | N313 |  | N | 480 | 0 | 0 | 自訂參數推估 | 60 | 110 | 0 | 0 | 0.11 | 52.8 | 自訂參數推估 | 電力 | 0 | 0 | 0
營養系(所) |  |  |  | 蒸箱 | 晏佐機械 | 0 | 1994 | 1 | 0 | 0 | D110 |  | D | 120 | 0 | 0 | 自訂參數推估 | 60 | 110 | 0 | 0 | 0.5 | 60 | 自訂參數推估 | 電力 | 0 | 0 | 0
營養系(所) |  |  |  | 超低溫冷凍櫃(-80) | EBAC | UD-90L | 2016 | 1 | 0 | 0 | N303 |  | N | 2400 | 0 | 0 | 自訂參數推估 | 0 | 110 | 0 | 0 | 0.025 | 60 | 自訂參數推估 | 電力 | 0 | 0 | 0
營養系(所) |  |  |  | 冷氣機 | 日立 | 0 | 2002 | 3 | 0 | 0 | D110 |  | D | 192 | 0 | 0 | 自訂參數推估 | 60 | 110 | 2.9 | 0 | 0.319 | 183.744 | 自訂參數推估 | 電力 | 0 | 0 | 0
營養系(所) |  |  |  | 酵素免疫分析測定儀 | Thermo | MULTISK AN FC | 0 | 1 | 0 | 0 | N306 |  | N | 1920 | 0 | 0 | 自訂參數推估 | 60 | 110 | 0 | 0 | 0.042 | 80.64 | 自訂參數推估 | 電力 | 0 | 0 | 0
營養系(所) |  |  |  | -20度超低溫冷凍櫃 | VITLAB | pipeo® 1631500 | 2016 | 3 | 0 | 0 | N307 |  | N | 100 | 0 | 0 | 自訂參數推估 | 60 | 110 | 0 | 0 | 1 | 300 | 自訂參數推估 | 電力 | 0 | 0 | 0
營養系(所) |  |  |  | 直立式冷凍櫃(-20) | FRIGIDAIRE |  | 2015 | 1 | 0 | 0 | N303 |  | N | 2400 | 0 | 0 | 自訂參數推估 | 60 | 110 | 0 | 0 | 0.042 | 100.8 | 自訂參數推估 | 電力 | 0 | 0 | 0
營養系(所) |  |  |  | 電源供應器 | Major Science | MP-300V |  | 1 | 0 | 0 | N303 |  | N | 1440 | 0 | 0 | 自訂參數推估 | 60 | 110 | 0.7 |  | 0.077 | 110.88 | 自訂參數推估 | 電力 | 0 | 0 | 0
營養系(所) |  |  |  | 廚房用大型冷凍機 | DAY TIME | 0 | 2002 | 1 | 0 | 0 | D110 |  | D | 240 | 0 | 0 | 自訂參數推估 | 60 | 110 | 0 | 0 | 0.5 | 120 | 自訂參數推估 | 電力 | 0 | 0 | 0
營養系(所) |  |  |  | 烘箱 |  |  |  | 1 |  |  | D303 |  | D | 500 | 0 | 0 | 自訂參數推估 | 60 | 110 | 0 | 0 | 0.25 | 125 | 自訂參數推估 | 電力 | 0 | 0 | 0
營養系(所) |  |  |  | 熱陰極螢光桌上檯燈 |  | Jt520 | 2008 | 1 | 0 | 0 | N303 |  | N | 1200 | 0 | 0 | 自訂參數推估 | 60 | 110 | 1 |  | 0.11 | 132 | 自訂參數推估 | 電力 | 0 | 0 | 0
營養系(所) |  |  |  | 微電腦高速冷凍離心機 | HERMLE | Z323K |  | 1 |  |  | D303 |  | D | 100 | 0 | 0 | 自訂參數推估 | 60 | 220 | 11 | 0 | 1.38 | 138 | 自訂參數推估 | 電力 | 0 | 0 | 0
營養系(所) |  |  |  | Veterinary Monitor | CONTEC | CMS8000VEY |  | 1 | 0 | 0 | N303 |  | N | 1440 | 0 | 0 | 自訂參數推估 | 60 | 100 | 1.1 |  | 0.11 | 158.4 | 自訂參數推估 | 電力 | 0 | 0 | 0
營養系(所) |  |  |  | 二氧化碳培養箱 | SHEL LAB | 2406 | - | 2 | - | - | D305 |  | D | 1200 | 0 | 0 | 自訂參數推估 | 50/60 Hz | 110-120 | 5 | 0 | 0.15 | 360 | 自訂參數推估 | 電力 | 0 | - | -
營養系(所) |  |  |  | UV Light BOX | Bioolympics | UV-2020-2 | 2014 | 1 | 0 | 0 | N303 |  | N | 1220 | 0 | 0 | 自訂參數推估 | 60 | 120 | 1.5 |  | 0.18 | 219.6 | 自訂參數推估 | 電力 | 0 | 0 | 0
營養系(所) |  |  |  | 單槽乾浴加熱器 | BOEKEL |  | 1997 | 1 | 0 | 0 | N303 |  | N | 1440 | 5 | 0 | 自訂參數推估 | 60 | 120 | 1.3 |  | 0.156 | 224.64 | 自訂參數推估 | 電力 | 0 | 0 | 0
營養系(所) |  |  |  | 恆溫加熱水浴器 |  |  |  | 1 |  |  | D303 |  | D | 900 | 0 | 0 | 自訂參數推估 | 60 | 110 | 0 | 0 | 0.25 | 225 | 自訂參數推估 | 電力 | 0 | 0 | 0
營養系(所) |  |  |  | CFX Connect | BIO RAD | CFX Connect optics module | - | 1 | - | - | N314 |  | N | 120 | 0 | 0 | 自訂參數推估 | 60 | 110 | 0 | 0 | 2 | 240 | 自訂參數推估 | 電力 | 0 | - | -
營養系(所) |  |  |  | 精密天平 | METTLER TOLEDO | ML204 | - | 2 | - | - | N314 |  | N | 120 | 0 | 0 | 自訂參數推估 | - | 110 | 0.84 | 0 | 2 | 480 | 自訂參數推估 | 電力 | 0 | - | -
營養系(所) |  |  |  | 冷氣機 | 日立 | 0 | 2003 | 6 | 0 | 0 | F301 |  | F | 240 | 0 | 0 | 自訂參數推估 | 60 | 110 | 0 | 13 | 1 | 1440 | 自訂參數推估 | 電力 | 0 | 0 | 0
營養系(所) |  |  |  | 超音波震盪器 | Elma | Elmasonic E60 H | - | 1 | - | - | N314 |  | N | 50 | 0 | 0 | 自訂參數推估 | 50/60 | 115-120 | 0 | 0 | 5.75 | 287.5 | 自訂參數推估 | 電力 | 0 | - | -
營養系(所) |  |  |  | 電源供應器 | BIO-RAD | PowerpacTM Basic | 2010 | 1 | 0 | 0 | N303 |  | N | 1200 | 0 | 0 | 自訂參數推估 | 60 | 110 | 2.5 |  | 0.275 | 330 | 自訂參數推估 | 電力 | 0 | 0 | 0
營養系(所) |  |  |  | 落地型高速冷凍離心機 | KUBOTA | KUBOTA3740 | 2016 | 1 | 0 | 0 | N303 |  | N | 200 | 0 | 0 | 自訂參數推估 | 60 | 110 | 15 |  | 1.65 | 330 | 自訂參數推估 | 電力 | 0 | 0 | 0
營養系(所) |  |  |  | 螢幕 | Dell | U2412Mb | 2012 | 1 | 0 | 0 | N303 |  | N | 2920 | 0 | 0 | 自訂參數推估 | 60 | 110 | 1.2 |  | 0.132 | 385.44 | 自訂參數推估 | 電力 | 0 | 0 | 0
營養系(所) |  |  |  | 恆溫加熱水浴器 | LAB water |  |  | 1 | 0 | 0 | N303 |  | N | 600 | 0 | 0 | 自訂參數推估 |  | 110 | 7.2 |  | 0.792 | 475.2 | 自訂參數推估 | 電力 | 0 | 0 | 0
營養系(所) |  |  |  | 電腦 | VERITONM6620G | ACER | - | 1 | - | - | D305 |  | D | 240 | 0 | 0 | 自訂參數推估 | 50/60 | 110 | - | 0 | 2 | 480 | 自訂參數推估 | 電力 | 0 | - | -
營養系(所) |  |  |  | 家用冰箱 | 東元 | TECO | - | 1 | - | - | N315 |  | N | 480 | 0 | 0 | 自訂參數推估 | 60 | 110 | - | 0 | 1.2 | 576 | 自訂參數推估 | 電力 | 0 | - | -
營養系(所) |  |  |  | 電腦-螢幕 | ACER | V193(AR)W | 2006 | 3 | 0 | 0 | N313 |  | N | 480 | 0 | 0 | 自訂參數推估 | 60 | 220 | 16 | 0 | 1.2 | 1728 | 自訂參數推估 | 電力 | 0 | 0 | 0
營養系(所) |  |  |  | 離心機 | ILETTICH | WERK NY | 0 | 1 | 0 | 0 | N306 |  | D | 600 | 0 | 0 | 自訂參數推估 | 60 | 110 | 0 | 0 | 1 | 600 | 自訂參數推估 | 電力 | 0 | 0 | 0
營養系(所) |  |  |  | 準系統電腦(Barebone) | Barebone | Ms-Bo83 | 2012 | 1 | 0 | 0 | N303 |  | N | 2920 | 0 | 0 | 自訂參數推估 |  | 110 | 1.95 |  | 0.2145 | 626.34 | 自訂參數推估 | 電力 | 0 | 0 | 0
營養系(所) |  |  |  | 電腦-螢幕 | ASUS | MM17DG | 2006 | 1 | 0 | 0 | N313 |  | N | 480 | 0 | 0 | 自訂參數推估 | 60 | 110 | 12 | 0 | 1.32 | 633.6 | 自訂參數推估 | 電力 | 0 | 0 | 0
營養系(所) |  |  |  | 烘箱 | YIH DER | LM-570 | 0 | 1 | 0 | 0 | N306 |  | N | 8760 | 0 | 0 | 自訂參數推估 | 60 | 110 | 0 | 0 | 0.073 | 639.48 | 自訂參數推估 | 電力 | 0 | 0 | 0
營養系(所) |  |  |  | 排煙櫃 | Hipoint | Hipoint |  | 1 | 0 | 0 | N303 |  | N | 400 | 0 | 0 | 自訂參數推估 |  | 110 | 15 |  | 1.65 | 660 | 自訂參數推估 | 電力 | 0 | 0 | 0
營養系(所) |  |  |  | 桌上型離心機 | Thermo | Heraeus Fresco17 | 2013 | 1 | 0 | 0 | N303 |  | N | 1440 | 0 | 0 | 自訂參數推估 | 60 | 120 | 3.9 |  | 0.468 | 673.92 | 自訂參數推估 | 電力 | 0 | 0 | 0
營養系(所) |  |  |  | 螢幕 |  |  |  | 1 |  |  | D303 |  | D | 1500 | 0 | 0 | 自訂參數推估 | 60 | 110 | 0 | 0 | 0.5 | 750 | 自訂參數推估 | 電力 | 0 | 0 | 0
營養系(所) |  |  |  | 防震型安全藥品保存櫃 |  |  |  | 1 |  |  | D303 |  | D | 8760 | 0 | 0 | 自訂參數推估 | 60 | 110 | 0 | 0 | 0.1 | 876 | 自訂參數推估 | 電力 | 0 | 0 | 0
營養系(所) |  |  |  | 餐飲製備用具組 | 國際牌 | NR-F532T |  | 1 |  |  | D303 |  | D | 8760 | 0 | 0 | 自訂參數推估 | 60 | 110 | 0 | 0 | 0.1 | 876 | 自訂參數推估 | 電力 | 0 | 0 | 0
營養系(所) |  |  |  | 不鏽鋼餐飲器具置物架與儲藏櫃 | 收藏家 | AD-350MH |  | 1 |  |  | D303 |  | D | 8760 | 0 | 0 | 自訂參數推估 | 60 | 110 | 0 | 0 | 0.1 | 876 | 自訂參數推估 | 電力 | 0 | 0 | 0
營養系(所) |  |  |  | 免排氣淨化安全藥品櫃 |  | AC-1200 |  | 2 | 0 | 0 | N303 |  | N | 8760 | 0 | 0 | 自訂參數推估 |  | 110 | 1 |  | 0.11 | 1927.2 | 自訂參數推估 | 電力 | 0 | 0 | 0
營養系(所) |  |  |  | 電腦主機 | ACER | Q8200 | 2009 | 3 | 0 | 0 | N313 |  | N | 480 | 0 | 0 | 自訂參數推估 | 0 | 220 | 0 | 0 | 2.2 | 3168 | 自訂參數推估 | 電力 | 0 | 0 | 0
營養系(所) |  |  |  | CO2培養箱 | SHEL | LAB-CO2 incubator |  | 1 | 0 | 0 | N303 |  | N | 1920 | 0 | 0 | 自訂參數推估 | 50 | 110 | 5 |  | 0.55 | 1056 | 自訂參數推估 | 電力 | 0 | 0 | 0
營養系(所) |  |  |  | 倒立顯微鏡 | Hamlet |  |  | 1 | 0 | 0 | N303 |  | N | 800 | 0 | 0 | 自訂參數推估 |  | 110 | 12 |  | 1.32 | 1056 | 自訂參數推估 | 電力 | 0 | 0 | 0
營養系(所) |  |  |  | Pipet Aid | REVCO | 0 | 0 | 1 | 0 | 0 | N303 |  | N | 1000 | 0 | 0 | 自訂參數推估 | 60 | 110 | 10 | 0 | 1.1 | 1100 | 自訂參數推估 | 電力 | 0 | 0 | 0
營養系(所) |  |  |  | 無菌無塵操作台 | Tsao Hsin | Tsao Hsin VLC Series VLC-3 |  | 1 | 0 | 0 | N303 |  | N | 1440 | 0 | 0 | 自訂參數推估 | 60 | 110 | 7.8 |  | 0.858 | 1235.52 | 自訂參數推估 | 電力 | 0 | 0 | 0
營養系(所) |  |  |  | -20度C冰箱 | Frigidaire | FFFU21M1QW | - | 1 | - | - | N314 |  | N | 2400 | 0 | 0 | 自訂參數推估 | 60 | 110 | 5 | 0 | 0.55 | 1320 | 自訂參數推估 | 電力 | 0 | - | -
營養系(所) |  |  |  | 家用冰箱 | SAMPO | 0 | 2008 | 1 | 0 | 0 | N313 |  | N | 2400 | 0 | 0 | 自訂參數推估 | 60 | 110 | 5 | 0 | 0.55 | 1320 | 自訂參數推估 | 電力 | 0 | 0 | 0
營養系(所) |  |  |  | 冷氣機 |  |  |  | 1 |  |  | D303 |  | D | 1500 | 0 | 0 | 自訂參數推估 | 60 | 220 | 0 | 0 | 0.9 | 1350 | 自訂參數推估 | 電力 | 0 | 0 | 0
營養系(所) |  |  |  | 冷氣機 |  |  |  | 1 |  |  | D303 |  | D | 1500 | 0 | 0 | 自訂參數推估 | 60 | 220 | 0 | 0 | 0.9 | 1350 | 自訂參數推估 | 電力 | 0 | 0 | 0
營養系(所) |  |  |  | 冷氣機 |  |  |  | 1 |  |  | D303 |  | D | 1500 | 0 | 0 | 自訂參數推估 | 60 | 220 | 0 | 0 | 0.9 | 1350 | 自訂參數推估 | 電力 | 0 | 0 | 0
營養系(所) |  |  |  | 冷氣 |  |  |  | 1 |  |  | D303 |  | D | 1500 | 0 | 0 | 自訂參數推估 | 60 | 220 | 0 | 0 | 0.9 | 1350 | 自訂參數推估 | 電力 | 0 | 0 | 0
營養系(所) |  |  |  | 螢幕 | Dell | 1907FPI | 2012 | 1 | 0 | 0 | N303 |  | N | 8760 | 0 | 0 | 自訂參數推估 | 60 | 110 | 1.5 |  | 0.165 | 1445.4 | 自訂參數推估 | 電力 | 0 | 0 | 0
營養系(所) |  |  |  | 電腦主機 | Lenovo | La1900WA | 2012 | 1 | 0 | 0 | N303 |  | N | 8760 | 0 | 0 | 自訂參數推估 |  | 110 | 1.5 |  | 0.165 | 1445.4 | 自訂參數推估 | 電力 | 0 | 0 | 0
營養系(所) |  |  |  | -20度C直立式無霜冰箱 |  |  |  | 1 |  |  | D303 |  | D | 8760 | 0 | 0 | 自訂參數推估 | 60 | 110 | 1.6 | 0 | 0.176 | 1541.76 | 自訂參數推估 | 電力 | 0 | 0 | 0
營養系(所) |  |  |  | -20度C直立式冰箱 | fnigidaine | 0 | 0 | 2 | 0 | 0 | N306 |  | N | 8760 | 0 | 0 | 自訂參數推估 | 60 | 110 | 0 | 0 | 0.176 | 3083.52 | 自訂參數推估 | 電力 | 0 | 0 | 0
營養系(所) |  |  |  | Tecan Austria GmbH absorbance reader | Tecan |  | 2012 | 1 | 0 | 0 | N303 |  | N | 8760 | 0 | 0 | 自訂參數推估 | 60 | 220 | 1 |  | 0.22 | 1927.2 | 自訂參數推估 | 電力 | 0 | 0 | 0
營養系(所) |  |  |  | 4℃雙門冰箱 |  |  |  | 1 |  |  | D303 |  | D | 8760 | 0 | 0 | 自訂參數推估 | 60 | 110 | 0 | 0 | 0.25 | 2190 | 自訂參數推估 | 電力 | 0 | 0 | 0
營養系(所) |  |  |  | 4℃雙門冰箱 | marupin | 0 | 0 | 2 | 0 | 0 | N306 |  | N | 8760 | 0 | 0 | 自訂參數推估 | 60 | 110 | 0 | 0 | 0.25 | 4380 | 自訂參數推估 | 電力 | 0 | 0 | 0
營養系(所) |  |  |  | 微量冷凍高速離心機 | HITACHI | HIMAC CT15RE | - | 1 | - | - | N314 |  | N | 120 | 0 | 0 | 自訂參數推估 | 60 | 120 | 15 | 0 | 20 | 2400 | 自訂參數推估 | 電力 | 0 | - | -
營養系(所) |  |  |  | 加熱攪拌器 | LMS | HTS-1003 | - | 1 | - | - | N314 |  | N | 120 | 0 | 0 | 自訂參數推估 | 50/60 | 110 | - | 0 | 20 | 2400 | 自訂參數推估 | 電力 | 0 | - | -
營養系(所) |  |  |  | 烘箱 |  | JA-72 |  | 1 | 0 | 0 | N303 |  | N | 1440 | 0 | 0 | 自訂參數推估 | 60 | 110 | 16 |  | 1.76 | 2534.4 | 自訂參數推估 | 電力 | 0 | 0 | 0
營養系(所) |  |  |  | 高壓滅菌鍋 | TOMIN | TM-329 | - | 2 | - | - | D305 |  | D | 960 | 0 | 0 | 自訂參數推估 | - | 220 | - | 0 | 2.7 | 5184 | 自訂參數推估 | 電力 | 0 | - | -
營養系(所) |  |  |  | 殺菌釜 | TOMIN | TM-329 | 2005 | 1 | 0 | 0 | N306 |  | N | 1650 | 0 | 0 | 自訂參數推估 | 60 | 220 | 0 | 0 | 2.2 | 3630 | 自訂參數推估 | 電力 | 0 | 0 | 0
營養系(所) |  |  |  | 熱風循環烘箱 | PRECISION OVEN | JB-150 | 2019 | 1 | - | - | N314 |  | N | 1200 | 0 | 0 | 自訂參數推估 | 60 | 220 | 16 | 0 | 3.52 | 4224 | 自訂參數推估 | 電力 | 0 | - | -
營養系(所) |  |  |  | 電冰箱 | SANYO | SANYO-DC inrerter |  | 1 | 0 | 0 | N303 |  | N | 2400 | 0 | 0 | 自訂參數推估 | 60 | 110 | 0 | 0 | 3 | 7200 | 自訂參數推估 | 電力 | 0 | 0 | 0
營養系(所) |  |  |  | 印表機 | Fujl Xerox | Docuprint p115w | 2017 | 1 | 0 | 0 | N303 |  | N | 8760 | 0 | 0 | 自訂參數推估 | 60 | 110 | 8.7 |  | 0.957 | 8383.32 | 自訂參數推估 | 電力 | 0 | 0 | 0
營養系(所) |  |  |  | 個人電腦 | Asus | CMID30 | 2012 | 1 | 0 | 0 | N303 |  | N | 8760 | 0 | 0 | 自訂參數推估 | 60 | 220 | 6 |  | 1.32 | 11563.2 | 自訂參數推估 | 電力 | 0 | 0 | 0
營養系(所) |  |  |  | 製冰機 | HOSHIZAKI | 0 | 2006 | 1 | 0 | 0 | N306 |  | N | 8760 | 0 | 0 | 自訂參數推估 | 60 | 110 | 0 | 0 | 2.2 | 19272 | 自訂參數推估 | 電力 | 0 | 0 | 0
環安系 |  |  |  | MacBook Air 筆記型電腦 | APPLE | Macbook Air | 2022 | 1 | 0 | 0 | J50501 |  | J | [9 empty] | 0 | 自訂參數推估
環安系 |  |  |  | 天平3位數 | - | - | 2003 | 1 | 0 | 0 | J20300 |  | J | 2 | 0 | 0 | 自訂參數推估 | 60 | 110 | 0.12 | 0 | 0.0132 | 0.0264 | 自訂參數推估 | 電力 | - | - | -
環安系 |  |  |  | 智慧型電池測試系統 | 七泰電子股份有限公司 | CTEC801-4BABN5 | 2024 | 1 | 0 | 0 | JB10200 |  | J | 2 | 0 | 0 | 自訂參數推估 | 60 | 110 | 10 | 0 | 0.02 | 0.04 | 自訂參數推估 | 電力 | - | - | -
環安系 |  |  |  | 擴大機 | - | - | 2001 | 1 | 0 | 0 | J10200 |  | J | 1 | 18 | 5 | 自訂參數推估 | 60 | 110 | 0.5 | 0 | 0.055 | 0.1045 | 自訂參數推估 | 電力 | - | - | -
環安系 |  |  |  | 平流式無菌操作台 | - | GBH-4 | 2001 | 1 | 0 | 0 | J40801 |  | J | 144 | 0 | 0 | 自訂參數推估 | 60 | 110 | 0.0115 | 0 | 0.001265 | 0.18216 | 自訂參數推估 | 電力 | - | - | -
環安系 |  |  |  | 8吋彩色TFT LCD高解析度螢幕 | - | - | 2007 | 1 | 0 | 0 | J20102 |  | J | 2 | 0 | 0 | 自訂參數推估 | 60 | 110 | 1 | 0 | 0.11 | 0.22 | 自訂參數推估 | 電力 | - | - | -
環安系 |  |  |  | 熱卡計 | Parr Instrument Company | 1341 | 2019 | 1 | 0 | 0 | JB10100 |  | J | 80 | 0 | 0 | 自訂參數推估 | 60 | 110 | 0.031364 | 0 | 0.00345 | 0.276 | 自訂參數推估 | 電力 | - | - | -
環安系 |  |  |  | 火焰離子檢測器 | - | - | 2006 | 1 | 0 | 0 | J20201 |  | J | 2 | 0 | 0 | 自訂參數推估 | 60 | 110 | 1.5 | 0 | 0.165 | 0.33 | 自訂參數推估 | 電力 | - | - | -
環安系 |  |  |  | 低溫冷凝循環水槽 | - | - | 2006 | 1 | 0 | 0 | J20201 |  | J | 2 | 0 | 0 | 自訂參數推估 | 60 | 110 | 1.5 | 0 | 0.165 | 0.33 | 自訂參數推估 | 電力 | - | - | -
環安系 |  |  |  | 溶氧度計 | - | - | 2006 | 1 | 0 | 0 | J20201 |  | J | 2 | 0 | 0 | 自訂參數推估 | 60 | 110 | 1.5 | 0 | 0.165 | 0.33 | 自訂參數推估 | 電力 | - | - | -
環安系 |  |  |  | 儲能型逆變器-混合併網型 | OPTI-SOLAR | SP 4000 Premium | 2022 | 1 | 0 | 0 | JB10300 |  | J | 2 | 0 | 0 | 自訂參數推估 | 60 | 110 | 1.5 | 0 | 0.165 | 0.33 | 自訂參數推估 | 電力 | - | - | -
環安系 |  |  |  | 儲能型逆變器-混合獨立型 | OPTI-SOLAR | SP3000 Initial-M | 2022 | 1 | 0 | 0 | JB10300 |  | J | 2 | 0 | 0 | 自訂參數推估 | 60 | 110 | 1.5 | 0 | 0.165 | 0.33 | 自訂參數推估 | 電力 | - | - | -
環安系 |  |  |  | 儲能型逆變器-混合獨立型 | OPTI-SOLAR | SP3000 Initial-M | 2022 | 1 | 0 | 0 | JB10300 |  | J | 2 | 0 | 0 | 自訂參數推估 | 60 | 110 | 1.5 | 0 | 0.165 | 0.33 | 自訂參數推估 | 電力 | - | - | -
環安系 |  |  |  | 儲能型逆變器-混合獨立型 | OPTI-SOLAR | SP3000 Initial-M | 2022 | 1 | 0 | 0 | JB10300 |  | J | 2 | 0 | 0 | 自訂參數推估 | 60 | 110 | 1.5 | 0 | 0.165 | 0.33 | 自訂參數推估 | 電力 | - | - | -
環安系 |  |  |  | 儲能型逆變器-混合獨立型 | OPTI-SOLAR | SP3000 Initial-M | 2022 | 1 | 0 | 0 | JB10300 |  | J | 2 | 0 | 0 | 自訂參數推估 | 60 | 110 | 1.5 | 0 | 0.165 | 0.33 | 自訂參數推估 | 電力 | - | - | -
環安系 |  |  |  | 儲能型逆變器-混合獨立型 | OPTI-SOLAR | SP3000 Initial-M | 2022 | 1 | 0 | 0 | JB10300 |  | J | 2 | 0 | 0 | 自訂參數推估 | 60 | 110 | 1.5 | 0 | 0.165 | 0.33 | 自訂參數推估 | 電力 | - | - | -
環安系 |  |  |  | 儲能型逆變器-混合獨立型 | OPTI-SOLAR | SP3000 Initial-M | 2022 | 1 | 0 | 0 | JB10300 |  | J | 2 | 0 | 0 | 自訂參數推估 | 60 | 110 | 1.5 | 0 | 0.165 | 0.33 | 自訂參數推估 | 電力 | - | - | -
環安系 |  |  |  | 儲能電池組 | 長園科技 | GREEN RUN | 2022 | 1 | 0 | 0 | JB10300 |  | J | 2 | 0 | 0 | 自訂參數推估 | 60 | 110 | 1.5 | 0 | 0.165 | 0.33 | 自訂參數推估 | 電力 | - | - | -
環安系 |  |  |  | 儲能電池組 | 長園科技 | GREEN RUN | 2022 | 1 | 0 | 0 | JB10300 |  | J | 2 | 0 | 0 | 自訂參數推估 | 60 | 110 | 1.5 | 0 | 0.165 | 0.33 | 自訂參數推估 | 電力 | - | - | -
環安系 |  |  |  | 儲能電池組 | 長園科技 | GREEN RUN | 2022 | 1 | 0 | 0 | JB10300 |  | J | 2 | 0 | 0 | 自訂參數推估 | 60 | 110 | 1.5 | 0 | 0.165 | 0.33 | 自訂參數推估 | 電力 | - | - | -
環安系 |  |  |  | 儲能電池組 | 長園科技 | GREEN RUN | 2022 | 1 | 0 | 0 | JB10300 |  | J | 2 | 0 | 0 | 自訂參數推估 | 60 | 110 | 1.5 | 0 | 0.165 | 0.33 | 自訂參數推估 | 電力 | - | - | -
環安系 |  |  |  | 儲能電池組 | 長園科技 | GREEN RUN | 2022 | 1 | 0 | 0 | JB10300 |  | J | 2 | 0 | 0 | 自訂參數推估 | 60 | 110 | 1.5 | 0 | 0.165 | 0.33 | 自訂參數推估 | 電力 | - | - | -
環安系 |  |  |  | 儲能電池組 | 長園科技 | GREEN RUN | 2022 | 1 | 0 | 0 | JB10300 |  | J | 2 | 0 | 0 | 自訂參數推估 | 60 | 110 | 1.5 | 0 | 0.165 | 0.33 | 自訂參數推估 | 電力 | - | - | -
環安系 |  |  |  | 蠕動幫浦 | - | - | 2006 | 3 | 0 | 0 | J20201 |  | J | 2 | 0 | 0 | 自訂參數推估 | 60 | 110 | 1.5 | 0 | 0.165 | 0.99 | 自訂參數推估 | 電力 | - | - | -
環安系 |  |  |  | 蠕動幫浦 | COLE PARMER/USA | 07520-40 | 2011 | 1 | 0 | 0 | J20201 |  | J | 2 | 0 | 0 | 自訂參數推估 | 60 | 110 | 1.5 | 0 | 0.165 | 0.33 | 自訂參數推估 | 電力 | - | - | -
環安系 |  |  |  | 酸鹼度計 | - | - | 2004 | 1 | 0 | 0 | J10100 |  | J | 2 | 0 | 0 | 自訂參數推估 | 60 | 110 | 2 | 0 | 0.22 | 0.44 | 自訂參數推估 | 電力 | - | - | -
環安系 |  |  |  | 螢幕 | ACER |  | 2008 | 1 | 0 | 0 | J20800 |  | J | 1 | 0 | 0 | 自訂參數推估 | 60 | 110 | 4 | 0 | 0.44 | 0.44 | 自訂參數推估 | 電力 | - | - | -
環安系 |  |  |  | 光催化反應槽 | - | - | 2006 | 1 | 0 | 0 | J20102 |  | J | 2 | 0 | 0 | 自訂參數推估 | 60 | 220 | 1.1 | 0 | 0.242 | 0.484 | 自訂參數推估 | 電力 | - | - | -
環安系 |  |  |  | 真空抽氣過濾器 | ROCKER | - | 2005 | 1 | 0 | 0 | J10100 |  | J | 8 | 0 | 0 | 自訂參數推估 | 60 | 110 | 0.63636 | 0 | 0.07 | 0.56 | 自訂參數推估 | 電力 | - | - | -
環安系 |  |  |  | 甲醛分析儀 | cosmos | XP-308B | 2013 | 1 | 0 | 0 | J10400 |  | J | 1 | 0 | 0 | 自訂參數推估 | 60 | 110 | 6 | 0 | 0.66 | 0.66 | 自訂參數推估 | 電力 | - | - | -
環安系 |  |  |  | 桌上型溶氧測定計 | WTW | oxi7310 | 2017 | 5 | 0 | 0 | J10300 |  | J | 6 | 0 | 0 | 自訂參數推估 | 60 | 110 | 1 | 0 | 0.11 | 3.3 | 自訂參數推估 | 電力 | - | - | -
環安系 |  |  |  | 桌上型酸鹼度計 | SUNTEX | SP-2100 | 2017 | 5 | 0 | 0 | J10300 |  | J | 6 | 0 | 0 | 自訂參數推估 | 60 | 110 | 1 | 0 | 0.11 | 3.3 | 自訂參數推估 | 電力 | - | - | -
環安系 |  |  |  | 桌上型濁度計 | Cole pamer | 99512-00 | 2017 | 4 | 0 | 0 | J10300 |  | J | 6 | 0 | 0 | 自訂參數推估 | 60 | 110 | 1 | 0 | 0.11 | 2.64 | 自訂參數推估 | 電力 | - | - | -
環安系 |  |  |  | 電磁加熱攪拌器 | Corning 康寧 | PC-4200 | 2020 | 1 | 0 | 0 | J20300 |  | J | 1 | 0 | 0 | 自訂參數推估 | 60 | 110 | 6.3455 | 0 | 0.698 | 0.698 | 自訂參數推估 | 電力 | - | - | -
環安系 |  |  |  | 丙酮加熱器 | - | - | 1995 | 2 | 0 | 0 | J10400 |  | J | 1 | 0 | 0 | 自訂參數推估 | 60 | 110 | 8 | 0 | 0.88 | 1.76 | 自訂參數推估 | 電力 | - | - | -
環安系 |  |  |  | 數位攪拌馬達 | - | - | 2004 | 1 | 0 | 0 | J20601 |  | J | 2 | 0 | 0 | 自訂參數推估 | 60 | 110 | 4 | 0 | 0.44 | 0.88 | 自訂參數推估 | 電力 | - | - | -
環安系 |  |  |  | 導電度計 | CLEAN L'EAU | CON550 | 2019 | 2 | 0 | 0 | J10100 |  | J | 8 | 0 | 0 | 自訂參數推估 | 60 | 110 | 1 | 0 | 0.11 | 1.76 | 自訂參數推估 | 電力 | - | - | -
環安系 |  |  |  | 雷射印表機(多功能) | - | - | 2004 | 1 | 0 | 0 | J50302 |  | J | 27.8 | 0 | 0 | 自訂參數推估 | 60 | 110 | 0.31818 | 0 | 0.035 | 0.973 | 自訂參數推估 | 電力 | - | - | -
環安系 |  |  |  | 臭氧產生器 | - | - | 1997 | 1 | 0 | 0 | J20102 |  | J | 2 | 0 | 0 | 自訂參數推估 | 60 | 110 | 4.6 | 0 | 0.506 | 1.012 | 自訂參數推估 | 電力 | - | - | -
環安系 |  |  |  | 減壓濃縮裝置 | EYELA | N-1000V | 2008 | 1 | 0 | 0 | J20500 |  | J | 36 | 0 | 0 | 自訂參數推估 | 60 | 115 | 0.28 | 0 | 0.0322 | 1.1592 | 自訂參數推估 | 電力 | - | - | -
環安系 |  |  |  | 電磁加熱攪拌器 | - | LMS-1003 | 2002 | 1 | 0 | 0 | J40101 |  | J | 10 | 0 | 0 | 自訂參數推估 | 60 | 110 | 1.2 | 0 | 0.132 | 1.32 | 自訂參數推估 | 電力 | - | - | -
環安系 |  |  |  | 減壓濃縮裝置-水浴槽 | EYELA | SB-100 | 2008 | 1 | 0 | 0 | J20500 |  | J | 36 | 0 | 0 | 自訂參數推估 | 60 | 115 | 0.35 | 0 | 0.04025 | 1.449 | 自訂參數推估 | 電力 | - | - | -
環安系 |  |  |  | 印表機 | - | - | 2004 | 1 | 0 | 0 | J60602 |  | J | 27.8 | 0 | 0 | 自訂參數推估 | 60 | 110 | 0.5 | 0 | 0.055 | 1.529 | 自訂參數推估 | 電力 | - | - | -
環安系 |  |  |  | 印表機 | - | - | 2006 | 1 | 0 | 0 | J60602 |  | J | 27.8 | 0 | 0 | 自訂參數推估 | 60 | 110 | 0.5 | 0 | 0.055 | 1.529 | 自訂參數推估 | 電力 | - | - | -
環安系 |  |  |  | 高解析氣相層析質譜儀-印表機 | HP | LJP2014 | 2009 | 1 | 0 | 0 | J60602 |  | J | 27.8 | 0 | 0 | 自訂參數推估 | 60 | 110 | 0.5 | 0 | 0.055 | 1.529 | 自訂參數推估 | 電力 | - | - | -
環安系 |  |  |  | 雷射印表機 | - | - | 2003 | 1 | 0 | 0 | J60302 |  | J | 27.8 | 0 | 0 | 自訂參數推估 | 60 | 110 | 0.5 | 0 | 0.055 | 1.529 | 自訂參數推估 | 電力 | - | - | -
環安系 |  |  |  | 雙眼顯微鏡 | Nikon | E100 | 2010 | 4 | 0 | 0 | J40801 |  | J | 32 | 0 | 0 | 自訂參數推估 | 60 | 110 | 0.45455 | 0 | 0.05 | 6.4 | 自訂參數推估 | 電力 | - | - | -
環安系 |  |  |  | 電磁加熱攪拌器 | - | - | 2006 | 5 | 0 | 0 | J20201 |  | J | 10 | 0 | 0 | 自訂參數推估 | 60 | 110 | 1.5 | 0 | 0.165 | 8.25 | 自訂參數推估 | 電力 | - | - | -
環安系 |  |  |  | 數位影像擷取系統-電腦 | ASUS | - | 2013 | 1 | 0 | 0 | J20201 |  | J | 10 | 0 | 0 | 自訂參數推估 | 60 | 110 | 1.5 | 0 | 0.165 | 1.65 | 自訂參數推估 | 電力 | - | - | -
環安系 |  |  |  | 數位影像擷取系統-螢幕 | ASUS | - | 2013 | 1 | 0 | 0 | J20201 |  | J | 10 | 0 | 0 | 自訂參數推估 | 60 | 110 | 1.5 | 0 | 0.165 | 1.65 | 自訂參數推估 | 電力 | - | - | -
環安系 |  |  |  | 螢光偵測器 | Hitachi | L-2485 | 2011 | 1 | 0 | 0 | J20201 |  | J | 10 | 0 | 0 | 自訂參數推估 | 60 | 110 | 1.5 | 0 | 0.165 | 1.65 | 自訂參數推估 | 電力 | - | - | -
環安系 |  |  |  | 水質參數儀 | - | - | 2007 | 1 | 0 | 0 | J10100 |  | J | 8 | 0 | 0 | 自訂參數推估 | 60 | 110 | 2 | 0 | 0.22 | 1.76 | 自訂參數推估 | 電力 | - | - | -
環安系 |  |  |  | 排煙櫃 | 由阡揚科技有限公司建置 | - | 2010 | 1 | 0 | 0 | J40601 |  | J | 2 | 0 | 0 | 自訂參數推估 | 60 | 110 | 8 | 0 | 0.88 | 1.76 | 自訂參數推估 | 電力 | - | - | -
環安系 |  |  |  | 菌落計數器 | SUNTEX | Colony cownter570 | 2012 | 2 | 0 | 0 | J10100 |  | J | 8 | 0 | 0 | 自訂參數推估 | 60 | 110 | 2 | 0 | 0.22 | 3.52 | 自訂參數推估 | 電力 | - | - | -
環安系 |  |  |  | 循環幫浦 | - | - | 2005 | 3 | 0 | 0 | J40201 |  | J | 10 | 18 | 5 | 自訂參數推估 | 60 | 110 | 5 | 0 | 0.55 | 5.995 | 自訂參數推估 | 電力 | - | - | -
環安系 |  |  |  | 分離式冷氣與窗型冷氣-分離式冷氣 | 日立 | RAD-50JK/RAC-50JK | 2018 | 1 | 0 | 0 | J20601 |  | J | 2 | 0 | 0 | 自訂參數推估 | 60 | 220 | 4.9909 | 0 | 1.098 | 2.196 | 自訂參數推估 | 電力 | - | - | -
環安系 |  |  |  | 酸鹼度計 | - | - | 2004 | 1 | 0 | 0 | J10100 |  | J | 10 | 0 | 0 | 自訂參數推估 | 60 | 110 | 2 | 0 | 0.22 | 2.2 | 自訂參數推估 | 電力 | - | - | -
環安系 |  |  |  | 位相差式解剖顯微計測器 | - | - | 2007 | 1 | 0 | 0 | J20102 |  | J | 2 | 0 | 0 | 自訂參數推估 | 60 | 110 | 12 | 0 | 1.32 | 2.64 | 自訂參數推估 | 電力 | - | - | -
環安系 |  |  |  | 光學顯微鏡 | Nikon | YS100 | 2002 | 8 | 0 | 0 | J40801 |  | J | 32 | 0 | 0 | 自訂參數推估 | 60 | 110 | 0.90909 | 0 | 0.1 | 25.6 | 自訂參數推估 | 電力 | - | - | -
環安系 |  |  |  | 下水道偵測機器人 | ZanRobot | ZTR-01 | 2020 | 3 | 0 | 0 | J10100 |  | J | 40 | 0 | 0 | 自訂參數推估 | 60 | 110 | 0.72727 | 0 | 0.08 | 9.6 | 自訂參數推估 | 電力 | - | - | -
環安系 |  |  |  | 下水道偵測機器人 | ZanRobot | ZTR-01 | 2020 | 3 | 0 | 0 | J10100 |  | J | 40 | 0 | 0 | 自訂參數推估 | 60 | 110 | 0.72727 | 0 | 0.08 | 9.6 | 自訂參數推估 | 電力 | - | - | -
環安系 |  |  |  | 下水道偵測機器人 | ZanRobot | ZTR-01 | 2020 | 3 | 0 | 0 | J10100 |  | J | 40 | 0 | 0 | 自訂參數推估 | 60 | 110 | 0.72727 | 0 | 0.08 | 9.6 | 自訂參數推估 | 電力 | - | - | -
環安系 |  |  |  | 生物性耗氧分析儀 | - | 5300A | 2004 | 1 | 0 | 0 | J40101 |  | J | 30 | 0 | 0 | 自訂參數推估 | 60 | 110 | 1 | 0 | 0.11 | 3.3 | 自訂參數推估 | 電力 | - | - | -
環安系 |  |  |  | 自動收集器(Fraction collector ) | - | FC 203 | 2003 | 1 | 0 | 0 | J40101 |  | J | 30 | 0 | 0 | 自訂參數推估 | 60 | 110 | 1 | 0 | 0.11 | 3.3 | 自訂參數推估 | 電力 | - | - | -
環安系 |  |  |  | DNA分析電泳槽 | - | - | 2002 | 1 | 0 | 0 | J40801 |  | J | 32 | 0 | 0 | 自訂參數推估 | 60 | 110 | 1 | 0 | 0.11 | 3.52 | 自訂參數推估 | 電力 | - | - | -
環安系 |  |  |  | DNA凝膠,UV觀測箱 | - | M15-15X15CM | 2002 | 1 | 0 | 0 | J40801 |  | J | 32 | 0 | 0 | 自訂參數推估 | 60 | 110 | 1 | 0 | 0.11 | 3.52 | 自訂參數推估 | 電力 | - | - | -
環安系 |  |  |  | 位相差螢光顯微鏡 | Nikon | E600 | 2001 | 1 | 0 | 0 | J40801 |  | J | 32 | 0 | 0 | 自訂參數推估 | 60 | 110 | 1 | 0 | 0.11 | 3.52 | 自訂參數推估 | 電力 | - | - | -
環安系 |  |  |  | 低流量定流率採樣泵 | Gilian | LFS-113 DC | 2019 | 6 | 0 | 0 | J10400 |  | J | 8 | 0 | 0 | 自訂參數推估 | 60 | 110 | 4 | 0 | 0.44 | 21.12 | 自訂參數推估 | 電力 | - | - | -
環安系 |  |  |  | 低流量空氣採樣器 | - | - | 2002 | 2 | 0 | 0 | J10400 |  | J | 8 | 0 | 0 | 自訂參數推估 | 60 | 110 | 4 | 0 | 0.44 | 7.04 | 自訂參數推估 | 電力 | - | - | -
環安系 |  |  |  | 低流量空氣採樣器 | - | - | 2008 | 2 | 0 | 0 | J10400 |  | J | 8 | 0 | 0 | 自訂參數推估 | 60 | 110 | 4 | 0 | 0.44 | 7.04 | 自訂參數推估 | 電力 | - | - | -
環安系 |  |  |  | 冷凍乾燥機 | - | - | 2007 | 1 | 0 | 0 | J20102 |  | J | 2 | 0 | 0 | 自訂參數推估 | 60 | 220 | 8 | 0 | 1.76 | 3.52 | 自訂參數推估 | 電力 | - | - | -
環安系 |  |  |  | 空氣採樣器 | - | - | 2005 | 2 | 0 | 0 | J10400 |  | J | 8 | 0 | 0 | 自訂參數推估 | 60 | 110 | 4 | 0 | 0.44 | 7.04 | 自訂參數推估 | 電力 | - | - | -
環安系 |  |  |  | 空氣採樣器 | - | - | 2008 | 2 | 0 | 0 | J10400 |  | J | 8 | 0 | 0 | 自訂參數推估 | 60 | 110 | 4 | 0 | 0.44 | 7.04 | 自訂參數推估 | 電力 | - | - | -
環安系 |  |  |  | 空氣採樣器 | Gilian / Sensidyne | GilAir-3R / 800485-111 | 2009 | 2 | 0 | 0 | J10400 |  | J | 8 | 0 | 0 | 自訂參數推估 | 60 | 110 | 4 | 0 | 0.44 | 7.04 | 自訂參數推估 | 電力 | - | - | -
環安系 |  |  |  | 氣相臭氧分析儀 | - | - | 2005 | 1 | 0 | 0 | J20102 |  | J | 2 | 0 | 0 | 自訂參數推估 | 60 | 220 | 8 | 0 | 1.76 | 3.52 | 自訂參數推估 | 電力 | - | - | -
環安系 |  |  |  | 高流量空氣採樣幫浦 | - | - | 2002 | 1 | 0 | 0 | J10400 |  | J | 8 | 0 | 0 | 自訂參數推估 | 60 | 110 | 4 | 0 | 0.44 | 3.52 | 自訂參數推估 | 電力 | - | - | -
環安系 |  |  |  | 解剖顯微鏡 | Nikon | SMZ 800 | 2005 | 1 | 0 | 0 | J40801 |  | J | 32 | 0 | 0 | 自訂參數推估 | 60 | 110 | 1 | 0 | 0.11 | 3.52 | 自訂參數推估 | 電力 | - | - | -
環安系 |  |  |  | 顯微鏡 | Nikon | E200 | 2001 | 1 | 0 | 0 | J40801 |  | J | 32 | 0 | 0 | 自訂參數推估 | 60 | 110 | 1 | 0 | 0.11 | 3.52 | 自訂參數推估 | 電力 | - | - | -
環安系 |  |  |  | PH電導度計 | - | PP-20 | 2002 | 1 | 0 | 0 | J40101 |  | J | 30 | 0 | 0 | 自訂參數推估 | 60 | 110 | 1.2 | 0 | 0.132 | 3.96 | 自訂參數推估 | 電力 | - | - | -
環安系 |  |  |  | 桌上型電腦 | DELL | VOSTRO 220 | 2009 | 1 | 0 | 0 | J40101 |  | J | 30 | 0 | 0 | 自訂參數推估 | 60 | 110 | 1.2 | 0 | 0.132 | 3.96 | 自訂參數推估 | 電力 | - | - | -
環安系 |  |  |  | 迴轉式震盪器 | - | TS580 | 2008 | 1 | 0 | 0 | J40101 |  | J | 30 | 0 | 0 | 自訂參數推估 | 60 | 110 | 1.2 | 0 | 0.132 | 3.96 | 自訂參數推估 | 電力 | - | - | -
環安系 |  |  |  | 減壓濃縮裝置-水流抽氣幫浦 | - | - | 2008 | 1 | 0 | 0 | J20500 |  | J | 36 | 0 | 0 | 自訂參數推估 | 60 | 115 | 1 | 0 | 0.115 | 4.14 | 自訂參數推估 | 電力 | - | - | -
環安系 |  |  |  | 桌上型PH計 | Thermo Scientific/美國 | - | 2015 | 1 | 0 | 0 | J10100 |  | J | 40 | 0 | 0 | 自訂參數推估 | 60 | 110 | 1 | 0 | 0.11 | 4.4 | 自訂參數推估 | 電力 | - | - | -
環安系 |  |  |  | 電化學測試系統 | - | - | 2005 | 1 | 0 | 0 | J60500 |  | J | 10 | 18 | 5 | 自訂參數推估 | 60 | 115 | 4 | 0 | 0.46 | 5.014 | 自訂參數推估 | 電力 | - | - | -
環安系 |  |  |  | 廣播及通報系統 | - | - | 2001 | 1 | 0 | 0 | J10200 |  | J | 2 | 0 | 0 | 自訂參數推估 | 60 | 110 | 23 | 0 | 2.53 | 5.06 | 自訂參數推估 | 電力 | - | - | -
環安系 |  |  |  | 光電比色計 | - | - | 2004 | 1 | 0 | 0 | J10100 |  | J | 8 | 0 | 0 | 自訂參數推估 | 60 | 110 | 6 | 0 | 0.66 | 5.28 | 自訂參數推估 | 電力 | - | - | -
環安系 |  |  |  | 多功能水質參數儀 | HACH | - | 2003 | 1 | 0 | 0 | JB10100 |  | J | 8 | 0 | 0 | 自訂參數推估 | 60 | 110 | 6 | 0 | 0.66 | 5.28 | 自訂參數推估 | 電力 | - | - | -
環安系 |  |  |  | 空氣採樣器 | Gilian/Sensidyne(USA) | GilAir-5R | 2013 | 10 | 0 | 0 | J10400 |  | J | 8 | 0 | 0 | 自訂參數推估 | 60 | 110 | 6 | 0 | 0.66 | 52.8 | 自訂參數推估 | 電力 | - | - | -
環安系 |  |  |  | 室內空氣品質監測器 | Quest | EVM-7 | 2012 | 1 | 0 | 0 | J10400 |  | J | 8 | 0 | 0 | 自訂參數推估 | 60 | 110 | 6 | 0 | 0.66 | 5.28 | 自訂參數推估 | 電力 | - | - | -
環安系 |  |  |  | 氨氮測定裝置 | - | - | 2004 | 1 | 0 | 0 | J10100 |  | J | 8 | 0 | 0 | 自訂參數推估 | 60 | 110 | 6 | 0 | 0.66 | 5.28 | 自訂參數推估 | 電力 | - | - | -
環安系 |  |  |  | 導電度計 | - | - | 2001 | 2 | 0 | 0 | J10100 |  | J | 8 | 0 | 0 | 自訂參數推估 | 60 | 110 | 6 | 0 | 0.66 | 10.56 | 自訂參數推估 | 電力 | - | - | -
環安系 |  |  |  | 顯微鏡外接電視 | - | - | 1997 | 1 | 0 | 0 | J10400 |  | J | 8 | 0 | 0 | 自訂參數推估 | 60 | 110 | 6 | 0 | 0.66 | 5.28 | 自訂參數推估 | 電力 | - | - | -
環安系 |  |  |  | 電子天平 | - | - | 2000 | 1 | 0 | 0 | JB10100 |  | J | 100 | 0 | 0 | 自訂參數推估 | 60 | 110 | 0.5 | 0 | 0.055 | 5.5 | 自訂參數推估 | 電力 | - | - | -
環安系 |  |  |  | 蠕動泵浦 | - | - | 2004 | 1 | 0 | 0 | J40102 |  | J | 100 | 0 | 0 | 自訂參數推估 | 60 | 110 | 0.5 | 0 | 0.055 | 5.5 | 自訂參數推估 | 電力 | - | - | -
環安系 |  |  |  | 蠕動幫浦 | - | - | 2007 | 1 | 0 | 0 | J40102 |  | J | 100 | 0 | 0 | 自訂參數推估 | 60 | 110 | 0.5 | 0 | 0.055 | 5.5 | 自訂參數推估 | 電力 | - | - | -
環安系 |  |  |  | 電動腳踏車 | 勝1 | - | 2008 | 1 | 0 | 0 | JB10300 |  | J | 30 | 0 | 0 | 自訂參數推估 | 60 | 110 | 1.8 | 0 | 0.198 | 5.94 | 自訂參數推估 | 電力 | - | - | -
環安系 |  |  |  | 慢速電動車 | - | - | 2008 | 1 | 0 | 0 | JB10300 |  | J | 30 | 0 | 0 | 自訂參數推估 | 60 | 110 | 1.8 | 0 | 0.198 | 5.94 | 自訂參數推估 | 電力 | - | - | -
環安系 |  |  |  | 微量蠕動幫浦 | Master Flex/美國 | 77916-10 | 2012 | 1 | 0 | 0 | J60500 |  | J | 10 | 18 | 5 | 自訂參數推估 | 60 | 110 | 5 | 0 | 0.55 | 5.995 | 自訂參數推估 | 電力 | - | - | -
環安系 |  |  |  | PH計 | - | - | 2002 | 1 | 0 | 0 | J40402 |  | J | 30 | 0 | 0 | 自訂參數推估 | 60 | 110 | 2 | 0 | 0.22 | 6.6 | 自訂參數推估 | 電力 | - | - | -
環安系 |  |  |  | 偵測儀 | - | G154N #210 | 2005 | 1 | 0 | 0 | J40101 |  | J | 30 | 0 | 0 | 自訂參數推估 | 60 | 220 | 1 | 0 | 0.22 | 6.6 | 自訂參數推估 | 電力 | - | - | -
環安系 |  |  |  | 電動加熱攪拌機 | Yamato/日本 | LT-400C | 2012 | 1 | 0 | 0 | J60500 |  | J | 10 | 0 | 0 | 自訂參數推估 | 60 | 110 | 6 | 0 | 0.66 | 6.6 | 自訂參數推估 | 電力 | - | - | -
環安系 |  |  |  | 電動加熱攪拌機 | Yamato/日本 | LT-400C | 2012 | 1 | 0 | 0 | J60500 |  | J | 10 | 0 | 0 | 自訂參數推估 | 60 | 110 | 6 | 0 | 0.66 | 6.6 | 自訂參數推估 | 電力 | - | - | -
環安系 |  |  |  | 電磁加熱攪拌器 | Yellowing by IKA | HS-7 | 2009 | 2 | 0 | 0 | J60500 |  | J | 10 | 0 | 0 | 自訂參數推估 | 60 | 110 | 6 | 0 | 0.66 | 13.2 | 自訂參數推估 | 電力 | - | - | -
環安系 |  |  |  | 磁石加熱攪拌器 | - | - | 2004 | 1 | 0 | 0 | J40402 |  | J | 10 | 0 | 0 | 自訂參數推估 | 60 | 110 | 6 | 0 | 0.66 | 6.6 | 自訂參數推估 | 電力 | - | - | -
環安系 |  |  |  | 蠕動幫浦 | - | - | 2006 | 1 | 0 | 0 | J40502 |  | J | 30 | 0 | 0 | 自訂參數推估 | 60 | 110 | 2 | 0 | 0.22 | 6.6 | 自訂參數推估 | 電力 | - | - | -
環安系 |  |  |  | 實驗場所高壓氣體(氫氣)洩漏偵測警報系統 | 美技實業科技有限公司 | QTS-17171X | 2011 | 1 | 0 | 0 | PRJ4 |  | J | 3024 | 0 | 0 | 自訂參數推估 | 60 | 110 | 0.02 | 0 | 0.0022 | 6.6528 | 自訂參數推估 | 電力 | - | - | -
環安系 |  |  |  | 熱卡計 | - | - | 1999 | 1 | 0 | 0 | JB10100 |  | J | 25 | 0 | 0 | 自訂參數推估 | 60 | 110 | 2.5 | 0 | 0.275 | 6.875 | 自訂參數推估 | 電力 | - | - | -
環安系 |  |  |  | 熱卡計 | - | - | 2004 | 1 | 0 | 0 | JB10100 |  | J | 25 | 0 | 0 | 自訂參數推估 | 60 | 110 | 2.5 | 0 | 0.275 | 6.875 | 自訂參數推估 | 電力 | - | - | -
環安系 |  |  |  | 真空過濾裝置 | - | - | 2004 | 1 | 0 | 0 | JB10100 |  | J | 8 | 0 | 0 | 自訂參數推估 | 60 | 110 | 8 | 0 | 0.88 | 7.04 | 自訂參數推估 | 電力 | - | - | -
環安系 |  |  |  | 排煙櫃 | - | - | 2000 | 1 | 0 | 0 | J10400 |  | J | 8 | 0 | 0 | 自訂參數推估 | 60 | 110 | 8 | 0 | 0.88 | 7.04 | 自訂參數推估 | 電力 | - | - | -
環安系 |  |  |  | 排煙櫃 | 由阡揚科技有限公司建置 | - | 2010 | 1 | 0 | 0 | J40502 |  | J | 8 | 0 | 0 | 自訂參數推估 | 60 | 110 | 8 | 0 | 0.88 | 7.04 | 自訂參數推估 | 電力 | - | - | -
環安系 |  |  |  | 單槽一體式超音波清洗機 | LEO | L-600 | 2010 | 1 | 0 | 0 | J60500 |  | J | 10 | 16 | 5 | 自訂參數推估 | 60 | 115 | 6.1 | 0 | 0.7015 | 7.5762 | 自訂參數推估 | 電力 | - | - | -
環安系 |  |  |  | 單槽一體式超音波清洗機(50HKZ) | - | - | 2005 | 1 | 0 | 0 | J60500 |  | J | 10 | 16 | 5 | 自訂參數推估 | 60 | 115 | 6.1 | 0 | 0.7015 | 7.5762 | 自訂參數推估 | 電力 | - | - | -
環安系 |  |  |  | 單槽一體式超音波清洗機(80HKZ) | - | - | 2005 | 1 | 0 | 0 | J60500 |  | J | 10 | 16 | 5 | 自訂參數推估 | 60 | 115 | 6.1 | 0 | 0.7015 | 7.5762 | 自訂參數推估 | 電力 | - | - | -
環安系 |  |  |  | 單槽一體式超音波清洗機設備 | - | - | 2004 | 1 | 0 | 0 | J60500 |  | J | 10 | 16 | 5 | 自訂參數推估 | 60 | 115 | 6.1 | 0 | 0.7015 | 7.5762 | 自訂參數推估 | 電力 | - | - | -
環安系 |  |  |  | 電子天平 | - | - | 2000 | 2 | 0 | 0 | J20300 |  | J | 144 | 0 | 0 | 自訂參數推估 | 60 | 110 | 0.5 | 0 | 0.055 | 15.84 | 自訂參數推估 | 電力 | - | - | -
環安系 |  |  |  | 蠕動幫浦 | - | - | 2001 | 1 | 0 | 0 | J20102 |  | J | 30 | 0 | 0 | 自訂參數推估 | 60 | 110 | 2.4045 | 0 | 0.2645 | 7.935 | 自訂參數推估 | 電力 | - | - | -
環安系 |  |  |  | 酸鹼度計 | EVTECH | DH510 | 2007 | 2 | 0 | 0 | J10100 |  | J | 150 | 0 | 0 | 自訂參數推估 | 60 | 110 | 0.5 | 0 | 0.055 | 16.5 | 自訂參數推估 | 電力 | - | - | -
環安系 |  |  |  | 電腦-螢幕 | Acer | V193W | 2011 | 3 | 0 | 0 | J30200 |  | J | 30 | 0 | 0 | 自訂參數推估 | 60 | 110 | 2.6 | 0 | 0.286 | 25.74 | 自訂參數推估 | 電力 | - | - | -
環安系 |  |  |  | 水處理PLC自動控制模組 | 翔雅訂製品 | - | 2015 | 1 | 0 | 0 | J10100 |  | J | 80 | 0 | 0 | 自訂參數推估 | 60 | 110 | 1 | 0 | 0.11 | 8.8 | 自訂參數推估 | 電力 | - | - | -
環安系 |  |  |  | 低溫恆溫循環水槽 | Thermo/德國 | PC200-A40 | 2012 | 1 | 0 | 0 | J60500 |  | J | 10 | 0 | 0 | 自訂參數推估 | 60 | 110 | 8 | 0 | 0.88 | 8.8 | 自訂參數推估 | 電力 | - | - | -
環安系 |  |  |  | 精密型低溫恆溫循環水槽 | - | - | 2004 | 1 | 0 | 0 | J60500 |  | J | 10 | 16 | 5 | 自訂參數推估 | 60 | 110 | 8 | 0 | 0.88 | 9.504 | 自訂參數推估 | 電力 | - | - | -
環安系 |  |  |  | 精密型低溫恆溫循環水槽 | - | - | 2007 | 1 | 0 | 0 | J20500 |  | J | 10 | 16 | 5 | 自訂參數推估 | 60 | 110 | 8 | 0 | 0.88 | 9.504 | 自訂參數推估 | 電力 | - | - | -
環安系 |  |  |  | 精密型低溫恆溫循環水槽 | HAAKE | P1-C40P | 2010 | 1 | 0 | 0 | J20300 |  | J | 10 | 16 | 5 | 自訂參數推估 | 60 | 110 | 8 | 0 | 0.88 | 9.504 | 自訂參數推估 | 電力 | - | - | -
環安系 |  |  |  | 光學顯微鏡 | nikon | - | 2015 | 1 | 0 | 0 | J40801 |  | J | 100 | 0 | 0 | 自訂參數推估 | 60 | 110 | 0.90909 | 0 | 0.1 | 10 | 自訂參數推估 | 電力 | - | - | -
環安系 |  |  |  | 光學顯微鏡 | nikon | - | 2015 | 1 | 0 | 0 | J40801 |  | J | 100 | 0 | 0 | 自訂參數推估 | 60 | 110 | 0.90909 | 0 | 0.1 | 10 | 自訂參數推估 | 電力 | - | - | -
環安系 |  |  |  | 光學顯微鏡 | nikon | - | 2015 | 1 | 0 | 0 | J40801 |  | J | 100 | 0 | 0 | 自訂參數推估 | 60 | 110 | 0.90909 | 0 | 0.1 | 10 | 自訂參數推估 | 電力 | - | - | -
環安系 |  |  |  | 光學顯微鏡 | nikon | - | 2015 | 1 | 0 | 0 | J40801 |  | J | 100 | 0 | 0 | 自訂參數推估 | 60 | 110 | 0.90909 | 0 | 0.1 | 10 | 自訂參數推估 | 電力 | - | - | -
環安系 |  |  |  | 光學顯微鏡 | nikon | - | 2015 | 1 | 0 | 0 | J40801 |  | J | 100 | 0 | 0 | 自訂參數推估 | 60 | 110 | 0.90909 | 0 | 0.1 | 10 | 自訂參數推估 | 電力 | - | - | -
環安系 |  |  |  | 多元物聯網化學混凝、膠凝偵測及控制設備 | 訂製品 |  | 2022 | 1 | 0 | 0 | J10100 |  | J | 100 | 0 | 0 | 自訂參數推估 | 60 | 110 | 0.90909 | 0 | 0.1 | 10 | 自訂參數推估 | 電力 | - | - | -
環安系 |  |  |  | 高流量採樣幫浦 | - | - | 2005 | 1 | 0 | 0 | J20701 |  | J | 10 | 0 | 0 | 自訂參數推估 | 60 | 110 | 9.0909 | 0 | 1 | 10 | 自訂參數推估 | 電力 | - | - | -
環安系 |  |  |  | 螢幕 | ViewSonic | VA702b | 2005 | 1 | 0 | 0 | J20202 |  | J | 36 | 0 | 0 | 自訂參數推估 | 60 | 110 | 2.6 | 0 | 0.286 | 10.296 | 自訂參數推估 | 電力 | - | - | -
環安系 |  |  |  | 5110雙推桿幫浦 | 益弘儀器股份有限公司 | - | 2015 | 1 | 0 | 0 | J40601 |  | J | 100 | 0 | 0 | 自訂參數推估 | 60 | 110 | 1 | 0 | 0.11 | 11 | 自訂參數推估 | 電力 | - | - | -
環安系 |  |  |  | 5440螢光偵測器 | 益弘儀器股份有限公司 | - | 2015 | 1 | 0 | 0 | J40601 |  | J | 100 | 0 | 0 | 自訂參數推估 | 60 | 110 | 1 | 0 | 0.11 | 11 | 自訂參數推估 | 電力 | - | - | -
環安系 |  |  |  | 7725i 手動注射器 | 益弘儀器股份有限公司 | - | 2015 | 1 | 0 | 0 | J40601 |  | J | 100 | 0 | 0 | 自訂參數推估 | 60 | 110 | 1 | 0 | 0.11 | 11 | 自訂參數推估 | 電力 | - | - | -
環安系 |  |  |  | Chromaster操控與資料處理界面卡 | Chromaster | - | 2015 | 1 | 0 | 0 | J40601 |  | J | 100 | 0 | 0 | 自訂參數推估 | 60 | 110 | 1 | 0 | 0.11 | 11 | 自訂參數推估 | 電力 | - | - | -
環安系 |  |  |  | Chromaster操控與資料處理軟體(授權版) | Chromaster | - | 2015 | 1 | 0 | 0 | J40601 |  | J | 100 | 0 | 0 | 自訂參數推估 | 60 | 110 | 1 | 0 | 0.11 | 11 | 自訂參數推估 | 電力 | - | - | -
環安系 |  |  |  | 六頻道DEGASSER脫氣裝置 | 益弘儀器股份有限公司 | - | 2015 | 1 | 0 | 0 | J40601 |  | J | 100 | 0 | 0 | 自訂參數推估 | 60 | 110 | 1 | 0 | 0.11 | 11 | 自訂參數推估 | 電力 | - | - | -
環安系 |  |  |  | 四溶媒梯度混合裝置 | 益弘儀器股份有限公司 | - | 2015 | 1 | 0 | 0 | J40601 |  | J | 100 | 0 | 0 | 自訂參數推估 | 60 | 110 | 1 | 0 | 0.11 | 11 | 自訂參數推估 | 電力 | - | - | -
環安系 |  |  |  | 室內空氣品質測定儀 | - | - | 2006 | 1 | 0 | 0 | J20701 |  | J | 10 | 0 | 0 | 自訂參數推估 | 60 | 110 | 10 | 0 | 1.1 | 11 | 自訂參數推估 | 電力 | - | - | -
環安系 |  |  |  | 高效能液相層析儀 | - | - | 2001 | 1 | 0 | 0 | J20701 |  | J | 10 | 0 | 0 | 自訂參數推估 | 60 | 110 | 10 | 0 | 1.1 | 11 | 自訂參數推估 | 電力 | - | - | -
環安系 |  |  |  | 現場水中氨氮監測器 | 德國UIT牌 | - | 2015 | 1 | 0 | 0 | J40101 |  | J | 100 | 0 | 0 | 自訂參數推估 | 60 | 110 | 1 | 0 | 0.11 | 11 | 自訂參數推估 | 電力 | - | - | -
環安系 |  |  |  | 連續流臭氧反應槽 | 翔雅 | - | 2015 | 1 | 0 | 0 | J20102 |  | J | 100 | 0 | 0 | 自訂參數推估 | 60 | 110 | 1 | 0 | 0.11 | 11 | 自訂參數推估 | 電力 | - | - | -
環安系 |  |  |  | 電腦 | Acer | - | 2015 | 1 | 0 | 0 | J40601 |  | J | 100 | 0 | 0 | 自訂參數推估 | 60 | 110 | 1 | 0 | 0.11 | 11 | 自訂參數推估 | 電力 | - | - | -
環安系 |  |  |  | 電腦(含20"LCD+印表機) | HP | - | 2015 | 1 | 0 | 0 | J40601 |  | J | 100 | 0 | 0 | 自訂參數推估 | 60 | 110 | 1 | 0 | 0.11 | 11 | 自訂參數推估 | 電力 | - | - | -
環安系 |  |  |  | 個人電腦 | - | - | 2005 | 1 | 0 | 0 | J60500 |  | J | 20 | 0 | 0 | 自訂參數推估 | 60 | 110 | 5.0909 | 0 | 0.56 | 11.2 | 自訂參數推估 | 電力 | - | - | -
環安系 |  |  |  | 電腦 | - | - | 2003 | 1 | 0 | 0 | J60500 |  | J | 20 | 0 | 0 | 自訂參數推估 | 60 | 110 | 5.0909 | 0 | 0.56 | 11.2 | 自訂參數推估 | 電力 | - | - | -
環安系 |  |  |  | 印表機 | - | - | 2004 | 1 | 0 | 0 | J20800 |  | J | 27.8 | 0 | 0 | 自訂參數推估 | 60 | 110 | 4 | 0 | 0.44 | 12.232 | 自訂參數推估 | 電力 | - | - | -
環安系 |  |  |  | 訊號產生器 | PINTEK | FG-102 | 2010 | 5 | 0 | 0 | JB10300 |  | J | 60 | 0 | 0 | 自訂參數推估 | 60 | 110 | 2 | 0 | 0.22 | 66 | 自訂參數推估 | 電力 | - | - | -
環安系 |  |  |  | 瓶杯試驗機 | Channel | JT-6P | 2017 | 6 | 0 | 0 | J10100 |  | J | 20 | 0 | 0 | 自訂參數推估 | 60 | 110 | 6 | 0 | 0.66 | 79.2 | 自訂參數推估 | 電力 | - | - | -
環安系 |  |  |  | 紫外光/可見光分光光度計 | UNICO | UV2150 | 2019 | 4 | 0 | 0 | J10100 |  | J | 20 | 0 | 0 | 自訂參數推估 | 60 | 110 | 6 | 0 | 0.66 | 52.8 | 自訂參數推估 | 電力 | - | - | -
環安系 |  |  |  | LC.PUMP | - | LC-10ATVP | 2002 | 1 | 0 | 0 | J40101 |  | J | 30 | 0 | 0 | 自訂參數推估 | 60 | 220 | 2.1 | 0 | 0.462 | 13.86 | 自訂參數推估 | 電力 | - | - | -
環安系 |  |  |  | 氨氮分解蒸餾裝置 | - | - | 2004 | 1 | 0 | 0 | J10100 |  | J | 8 | 0 | 0 | 自訂參數推估 | 60 | 220 | 8 | 0 | 1.76 | 14.08 | 自訂參數推估 | 電力 | - | - | -
環安系 |  |  |  | SUS排煙櫃 | - | - | 2003 | 1 | 0 | 0 | J60500 |  | J | 10 | 16 | 5 | 自訂參數推估 | 60 | 220 | 6 | 0 | 1.32 | 14.256 | 自訂參數推估 | 電力 | - | - | -
環安系 |  |  |  | SUS排煙櫃 | - | - | 2003 | 1 | 0 | 0 | J60500 |  | J | 10 | 16 | 5 | 自訂參數推估 | 60 | 220 | 6 | 0 | 1.32 | 14.256 | 自訂參數推估 | 電力 | - | - | -
環安系 |  |  |  | 標準篩振盪器 | SHIN KWANG | VIB-RO | 2019 | 1 | 0 | 0 | JB10100 |  | J | 80 | 0 | 0 | 自訂參數推估 | 60 | 110 | 1.6955 | 0 | 0.1865 | 14.92 | 自訂參數推估 | 電力 | - | - | -
環安系 |  |  |  | 分析天平(四位) | METTLER TOLEDO | SBC 31 | 2002 | 1 | 0 | 0 | J40801 |  | J | 144 | 0 | 0 | 自訂參數推估 | 60 | 110 | 1 | 0 | 0.11 | 15.84 | 自訂參數推估 | 電力 | - | - | -
環安系 |  |  |  | 恆溫水槽 | - | - | 2005 | 2 | 0 | 0 | J60500 |  | J | 10 | 0 | 0 | 自訂參數推估 | 60 | 110 | 15 | 0 | 1.65 | 33 | 自訂參數推估 | 電力 | - | - | -
環安系 |  |  |  | 相位差顯微鏡 | Nikon | 80i | 2009 | 1 | 0 | 0 | J20201 |  | J | 100 | 0 | 0 | 自訂參數推估 | 60 | 110 | 1.5 | 0 | 0.165 | 16.5 | 自訂參數推估 | 電力 | - | - | -
環安系 |  |  |  | 乾燥箱 | - | - | 2000 | 1 | 0 | 0 | J20102 |  | J | 3024 | 0 | 0 | 自訂參數推估 | 60 | 110 | 0.05 | 0 | 0.0055 | 16.632 | 自訂參數推估 | 電力 | - | - | -
環安系 |  |  |  | 電子天秤 | AND | FX-3000i | 2020 | 2 | 0 | 0 | J20300 |  | J | 1440 | 0 | 0 | 自訂參數推估 | 60 | 110 | 0.10909 | 0 | 0.012 | 34.56 | 自訂參數推估 | 電力 | - | - | -
環安系 |  |  |  | 高扭力電動攪拌機 | - | - | 2000 | 1 | 0 | 0 | JB10100 |  | J | 25 | 0 | 0 | 自訂參數推估 | 60 | 110 | 6.3 | 0 | 0.693 | 17.325 | 自訂參數推估 | 電力 | - | - | -
環安系 |  |  |  | 化學需氧量小管加熱爐 | Rocker | CR25 | 2017 | 4 | 0 | 0 | J10100 |  | J | 20 | 0 | 0 | 自訂參數推估 | 60 | 110 | 8 | 0 | 0.88 | 70.4 | 自訂參數推估 | 電力 | - | - | -
環安系 |  |  |  | 雷射印表機 | - | - | 2005 | 1 | 0 | 0 | J40501 |  | J | 40 | 0 | 0 | 自訂參數推估 | 60 | 110 | 4 | 0 | 0.44 | 17.6 | 自訂參數推估 | 電力 | - | - | -
環安系 |  |  |  | 局部排氣裝置 | - | - | 2006 | 1 | 0 | 0 | J40702 |  | J | 30 | 0 | 0 | 自訂參數推估 | 60 | 110 | 6 | 0 | 0.66 | 19.8 | 自訂參數推估 | 電力 | - | - | -
環安系 |  |  |  | 抽氣式藥品櫃 | - | - | 2003 | 2 | 0 | 0 | J60500 |  | J | 30 | 0 | 0 | 自訂參數推估 | 60 | 110 | 6 | 0 | 0.66 | 39.6 | 自訂參數推估 | 電力 | - | - | -
環安系 |  |  |  | 桌上型局部排氣櫃 | - | - | 2006 | 1 | 0 | 0 | J40702 |  | J | 30 | 0 | 0 | 自訂參數推估 | 60 | 110 | 6 | 0 | 0.66 | 19.8 | 自訂參數推估 | 電力 | - | - | -
環安系 |  |  |  | 排煙櫃 | - | - | 2000 | 1 | 0 | 0 | J40401 |  | J | 30 | 0 | 0 | 自訂參數推估 | 60 | 110 | 6 | 0 | 0.66 | 19.8 | 自訂參數推估 | 電力 | - | - | -
環安系 |  |  |  | 電磁加熱攪拌器 | IKA/德國 | HS-7 | 2012 | 2 | 0 | 0 | J60500 |  | J | 30 | 0 | 0 | 自訂參數推估 | 60 | 110 | 6 | 0 | 0.66 | 39.6 | 自訂參數推估 | 電力 | - | - | -
環安系 |  |  |  | 紫外/可見光分光光譜儀 | - | - | 2005 | 1 | 0 | 0 | J60500 |  | J | 10 | 16 | 5 | 自訂參數推估 | 60 | 240 | 8 | 0 | 1.92 | 20.736 | 自訂參數推估 | 電力 | - | - | -
環安系 |  |  |  | 防潮櫃 | 高強 | - | 2015 | 1 | 0 | 0 | J40801 |  | J | 100 | 0 | 0 | 自訂參數推估 | 60 | 110 | 2 | 0 | 0.22 | 22 | 自訂參數推估 | 電力 | - | - | -
環安系 |  |  |  | 專業級溫濕度測試儀 | TESTO | - | 2015 | 2 | 0 | 0 | J10400 |  | J | 100 | 0 | 0 | 自訂參數推估 | 60 | 110 | 2 | 0 | 0.22 | 44 | 自訂參數推估 | 電力 | - | - | -
環安系 |  |  |  | 排氣櫃 | - | - | 1998 | 1 | 0 | 0 | J20102 |  | J | 100 | 0 | 0 | 自訂參數推估 | 60 | 220 | 1 | 0 | 0.22 | 22 | 自訂參數推估 | 電力 | - | - | -
環安系 |  |  |  | 鼓輪式電動清管機 | RIDGID | K-750 | 2020 | 2 | 0 | 0 | JB10100 |  | J | 40 | 0 | 0 | 自訂參數推估 | 60 | 110 | 5 | 0 | 0.55 | 44 | 自訂參數推估 | 電力 | - | - | -
環安系 |  |  |  | 桌上型高速冷凍離心機 | - | - | 2008 | 1 | 0 | 0 | J20201 |  | J | 140 | 0 | 0 | 自訂參數推估 | 60 | 110 | 1.5 | 0 | 0.165 | 23.1 | 自訂參數推估 | 電力 | - | - | -
環安系 |  |  |  | 閃火點測定儀 | - | - | 2004 | 2 | 0 | 0 | JB10100 |  | J | 24 | 0 | 0 | 自訂參數推估 | 60 | 110 | 9 | 0 | 0.99 | 47.52 | 自訂參數推估 | 電力 | - | - | -
環安系 |  |  |  | 加瓦斯試驗器 | - | - | 2003 | 1 | 0 | 0 | JB10200 |  | J | 72 | 0 | 0 | 自訂參數推估 | 60 | 110 | 3 | 0 | 0.33 | 23.76 | 自訂參數推估 | 電力 | - | - | -
環安系 |  |  |  | 加煙試驗器 | - | - | 2003 | 1 | 0 | 0 | JB10200 |  | J | 72 | 0 | 0 | 自訂參數推估 | 60 | 110 | 3 | 0 | 0.33 | 23.76 | 自訂參數推估 | 電力 | - | - | -
環安系 |  |  |  | 加熱試驗器 | - | - | 2003 | 1 | 0 | 0 | JB10200 |  | J | 72 | 0 | 0 | 自訂參數推估 | 60 | 110 | 3 | 0 | 0.33 | 23.76 | 自訂參數推估 | 電力 | - | - | -
環安系 |  |  |  | 單槍投影機 | NEC | V300X | 2012 | 1 | 0 | 0 | JB10200 |  | J | 72 | 0 | 0 | 自訂參數推估 | 60 | 110 | 3 | 0 | 0.33 | 23.76 | 自訂參數推估 | 電力 | - | - | -
環安系 |  |  |  | 煙感度測驗器 | - | - | 1999 | 1 | 0 | 0 | JB10200 |  | J | 72 | 0 | 0 | 自訂參數推估 | 60 | 110 | 3 | 0 | 0.33 | 23.76 | 自訂參數推估 | 電力 | - | - | -
環安系 |  |  |  | 煙感度試驗器 | - | - | 2003 | 1 | 0 | 0 | JB10200 |  | J | 72 | 0 | 0 | 自訂參數推估 | 60 | 110 | 3 | 0 | 0.33 | 23.76 | 自訂參數推估 | 電力 | - | - | -
環安系 |  |  |  | 碎冰機 | SCOTSMAN | MF36W | 2020 | 1 | 0 | 0 | J40702 |  | J | 72 | 0 | 0 | 自訂參數推估 | 60 | 110 | 3 | 0 | 0.33 | 23.76 | 自訂參數推估 | 電力 | - | - | -
環安系 |  |  |  | 隱藏式空調機 | - | - | 2002 | 1 | 0 | 0 | JB10200 |  | J | 72 | 0 | 0 | 自訂參數推估 | 60 | 110 | 3 | 0 | 0.33 | 23.76 | 自訂參數推估 | 電力 | - | - | -
環安系 |  |  |  | 蠕動幫浦 | - | - | 2001 | 1 | 0 | 0 | J20102 |  | J | 90 | 0 | 0 | 自訂參數推估 | 60 | 110 | 2.4045 | 0 | 0.2645 | 23.805 | 自訂參數推估 | 電力 | - | - | -
環安系 |  |  |  | 蠕動幫浦 | - | - | 2007 | 1 | 0 | 0 | J60601 |  | J | 10 | 0 | 0 | 自訂參數推估 | 60 | 110 | 21.8182 | 0 | 2.4 | 24 | 自訂參數推估 | 電力 | - | - | -
環安系 |  |  |  | 蠕動幫浦 | - | - | 2008 | 1 | 0 | 0 | J60601 |  | J | 10 | 0 | 0 | 自訂參數推估 | 60 | 110 | 21.8182 | 0 | 2.4 | 24 | 自訂參數推估 | 電力 | - | - | -
環安系 |  |  |  | 超音波洗淨器 | ELMA | T760DH | 2009 | 1 | 0 | 0 | J40701 |  | J | 36 | 16 | 5 | 自訂參數推估 | 60 | 115 | 6.1 | 0 | 0.7015 | 25.8152 | 自訂參數推估 | 電力 | - | - | -
環安系 |  |  |  | 分批式反應器 | - | - | 1999 | 1 | 0 | 0 | J40102 |  | J | 100 | 0 | 0 | 自訂參數推估 | 60 | 110 | 2.4 | 0 | 0.264 | 26.4 | 自訂參數推估 | 電力 | - | - | -
環安系 |  |  |  | 抽氣櫃 | - | - | 1998 | 1 | 0 | 0 | J40402 |  | J | 30 | 0 | 0 | 自訂參數推估 | 60 | 110 | 8 | 0 | 0.88 | 26.4 | 自訂參數推估 | 電力 | - | - | -
環安系 |  |  |  | 抽氣櫃 | - | - | 1998 | 1 | 0 | 0 | J40702 |  | J | 30 | 0 | 0 | 自訂參數推估 | 60 | 110 | 8 | 0 | 0.88 | 26.4 | 自訂參數推估 | 電力 | - | - | -
環安系 |  |  |  | 恆溫箱 | - | - | 1999 | 1 | 0 | 0 | J40702 |  | J | 30 | 0 | 0 | 自訂參數推估 | 60 | 110 | 8 | 0 | 0.88 | 26.4 | 自訂參數推估 | 電力 | - | - | -
環安系 |  |  |  | 毒性特性溶出測驗機 | DJ POWER | TCLP-08 | 2013 | 1 | 0 | 0 | JB10100 |  | J | 100 | 0 | 0 | 自訂參數推估 | 60 | 110 | 2.4 | 0 | 0.264 | 26.4 | 自訂參數推估 | 電力 | - | - | -
環安系 |  |  |  | 毒性特性溶出程序儀器 | - | - | 2003 | 1 | 0 | 0 | JB10100 |  | J | 100 | 0 | 0 | 自訂參數推估 | 60 | 110 | 2.4 | 0 | 0.264 | 26.4 | 自訂參數推估 | 電力 | - | - | -
環安系 |  |  |  | 無機揮發性旋轉裝置(TCLP) | 汎晨訂製 | - | 1999 | 1 | 0 | 0 | JB10100 |  | J | 100 | 0 | 0 | 自訂參數推估 | 60 | 110 | 2.4 | 0 | 0.264 | 26.4 | 自訂參數推估 | 電力 | - | - | -
環安系 |  |  |  | 廢水流體化床 | - | - | 2001 | 1 | 0 | 0 | J10100 |  | J | 10 | 0 | 0 | 自訂參數推估 | 60 | 220 | 12 | 0 | 2.64 | 26.4 | 自訂參數推估 | 電力 | - | - | -
環安系 |  |  |  | 電腦 | - | - | 2006 | 1 | 0 | 0 | J20500 |  | J | 36 | 0 | 0 | 自訂參數推估 | 60 | 110 | 7 | 0 | 0.77 | 27.72 | 自訂參數推估 | 電力 | - | - | -
環安系 |  |  |  | 電腦-螢幕 | DELL | - | 2015 | 1 | 0 | 0 | J406 |  | J | 100 | 0 | 0 | 自訂參數推估 | 60 | 110 | 2.6 | 0 | 0.286 | 28.6 | 自訂參數推估 | 電力 | - | - | -
環安系 |  |  |  | 電腦-螢幕 | Acer | - | 2015 | 1 | 0 | 0 | J40601 |  | J | 100 | 0 | 0 | 自訂參數推估 | 60 | 110 | 2.6 | 0 | 0.286 | 28.6 | 自訂參數推估 | 電力 | - | - | -
環安系 |  |  |  | 電腦-螢幕 | ASUS | VA24EHEY | 2021 | 1 | 0 | 0 | JB10300 |  | J | 100 | 0 | 0 | 自訂參數推估 | 60 | 110 | 2.6 | 0 | 0.286 | 28.6 | 自訂參數推估 | 電力 | - | - | -
環安系 |  |  |  | 電腦-螢幕 | ASUS | VA27DQY | 2022 | 1 | 0 | 0 | J10200 |  | J | 100 | 0 | 0 | 自訂參數推估 | 60 | 110 | 2.6 | 0 | 0.286 | 28.6 | 自訂參數推估 | 電力 | - | - | -
環安系 |  |  |  | 自動式粉塵分析儀 | Palas | Fidas200S | 2020 | 1 | 0 | 0 | J20400 |  | J | 144 | 0 | 0 | 自訂參數推估 | 50 | 110 | 1.8182 | 0 | 0.2 | 28.8 | 自訂參數推估 | 電力 | - | - | -
環安系 |  |  |  | 電子天秤 | AND | GR-200 | 2018 | 1 | 0 | 0 | J20102 |  | J | 2400 | 0 | 0 | 自訂參數推估 | 60 | 110 | 0.10909 | 0 | 0.012 | 28.8 | 自訂參數推估 | 電力 | - | - | -
環安系 |  |  |  | 攪拌馬達 | - | - | 2007 | 1 | 0 | 0 | J40102 |  | J | 30 | 0 | 0 | 自訂參數推估 | 60 | 110 | 9 | 0 | 0.99 | 29.7 | 自訂參數推估 | 電力 | - | - | -
環安系 |  |  |  | ASUS K55VJ-0033C3210M 筆記型電腦 | ASUS | K55VJ-0033C3210M | 2013 | 1 | 0 | 0 | J20102 |  | J | 720 | 365 | 5 | 自訂參數推估 | 60 | 220 | 0.19091 | 0 | 0.042 | 31.0065 | 自訂參數推估 | 電力 | - | - | -
環安系 |  |  |  | SO2 測定儀 | - | - | 1992 | 1 | 0 | 0 | J20400 |  | J | 144 | 0 | 0 | 自訂參數推估 | 60 | 110 | 2 | 0 | 0.22 | 31.68 | 自訂參數推估 | 電力 | - | - | -
環安系 |  |  |  | 五位數分析天秤 | sartourius | BP211D | 2001 | 1 | 0 | 0 | J20400 |  | J | 144 | 0 | 0 | 自訂參數推估 | 60 | 110 | 2 | 0 | 0.22 | 31.68 | 自訂參數推估 | 電力 | - | - | -
環安系 |  |  |  | 四位數天平 | - | - | 2007 | 2 | 0 | 0 | J20400 |  | J | 144 | 0 | 0 | 自訂參數推估 | 60 | 110 | 2 | 0 | 0.22 | 63.36 | 自訂參數推估 | 電力 | - | - | -
環安系 |  |  |  | 氾用型空氣採樣器 | - | - | 1998 | 1 | 0 | 0 | J20400 |  | J | 144 | 0 | 0 | 自訂參數推估 | 60 | 110 | 2 | 0 | 0.22 | 31.68 | 自訂參數推估 | 電力 | - | - | -
環安系 |  |  |  | 往互式恆溫振盪水浴槽箱 | 定製品 | 定製品 | 2012 | 1 | 0 | 0 | J40802 |  | J | 48 | 0 | 0 | 自訂參數推估 | 60 | 110 | 6 | 0 | 0.66 | 31.68 | 自訂參數推估 | 電力 | - | - | -
環安系 |  |  |  | 泛用型空氣採樣器 | MSP | 310 | 2009 | 1 | 0 | 0 | J20400 |  | J | 144 | 0 | 0 | 自訂參數推估 | 60 | 110 | 2 | 0 | 0.22 | 31.68 | 自訂參數推估 | 電力 | - | - | -
環安系 |  |  |  | 個人環境採樣器 | - | - | 2007 | 1 | 0 | 0 | J20400 |  | J | 144 | 0 | 0 | 自訂參數推估 | 60 | 110 | 2 | 0 | 0.22 | 31.68 | 自訂參數推估 | 電力 | - | - | -
環安系 |  |  |  | 烘箱 | Drying Oven | DO60 | 1999 | 1 | 0 | 0 | J20400 |  | J | 144 | 0 | 0 | 自訂參數推估 | 60 | 110 | 2 | 0 | 0.22 | 31.68 | 自訂參數推估 | 電力 | - | - | -
環安系 |  |  |  | 臭氧測定器 | - | - | 1992 | 1 | 0 | 0 | J20400 |  | J | 144 | 0 | 0 | 自訂參數推估 | 60 | 110 | 2 | 0 | 0.22 | 31.68 | 自訂參數推估 | 電力 | - | - | -
環安系 |  |  |  | 高速懸浮物質採樣器 | Anderson | GA30336 | 1992 | 1 | 0 | 0 | J20400 |  | J | 144 | 0 | 0 | 自訂參數推估 | 60 | 110 | 2 | 0 | 0.22 | 31.68 | 自訂參數推估 | 電力 | - | - | -
環安系 |  |  |  | 排氣櫃 | - | - | 1998 | 1 | 0 | 0 | J20400 |  | J | 144 | 0 | 0 | 自訂參數推估 | 60 | 110 | 2 | 0 | 0.22 | 31.68 | 自訂參數推估 | 電力 | - | - | -
環安系 |  |  |  | 電子天平 | METTLER TOLEDO | PB602-S | 2000 | 1 | 0 | 0 | J40801 |  | J | 144 | 0 | 0 | 自訂參數推估 | 60 | 110 | 2 | 0 | 0.22 | 31.68 | 自訂參數推估 | 電力 | - | - | -
環安系 |  |  |  | 氣相層析儀 | - | - | 2006 | 1 | 0 | 0 | J40101 |  | J | 20 | 16 | 5 | 自訂參數推估 | 60 | 220 | 7 | 0 | 1.54 | 32.032 | 自訂參數推估 | 電力 | - | - | -
環安系 |  |  |  | 分離式冷氣(壁掛)6.3KW | 日立 | RAS-63QK/RAC63QK1 | 2018 | 1 | 0 | 0 | J20702 |  | J | 20 | 0 | 0 | 自訂參數推估 | 60 | 220 | 7.3273 | 0 | 1.612 | 32.24 | 自訂參數推估 | 電力 | - | - | -
環安系 |  |  |  | 4位數天平 | - | - | 2003 | 1 | 0 | 0 | J40102 |  | J | 100 | 0 | 0 | 自訂參數推估 | 60 | 110 | 3 | 0 | 0.33 | 33 | 自訂參數推估 | 電力 | - | - | -
環安系 |  |  |  | 行星式球磨機 | 東成昌股份有限公司 | QM-1SP04 | 2004 | 1 | 0 | 0 | J40602 |  | J | 30 | 0 | 0 | 自訂參數推估 | 60 | 110 | 10 | 0 | 1.1 | 33 | 自訂參數推估 | 電力 | - | - | -
環安系 |  |  |  | 空氣幫浦 | - | - | 2007 | 1 | 0 | 0 | J40102 |  | J | 100 | 0 | 0 | 自訂參數推估 | 60 | 110 | 3 | 0 | 0.33 | 33 | 自訂參數推估 | 電力 | - | - | -
環安系 |  |  |  | 彩色雷射印表機 | - | - | 2003 | 1 | 0 | 0 | J30200 |  | J | 100 | 0 | 0 | 自訂參數推估 | 60 | 110 | 3 | 0 | 0.33 | 33 | 自訂參數推估 | 電力 | - | - | -
環安系 |  |  |  | 紫外光分光光度計 | NEWLAB | UV7504PC | 2009 | 1 | 0 | 0 | J10100 |  | J | 150 | 0 | 0 | 自訂參數推估 | 60 | 110 | 2 | 0 | 0.22 | 33 | 自訂參數推估 | 電力 | - | - | -
環安系 |  |  |  | 電磁加熱攪拌器 | - | - | 2002 | 1 | 0 | 0 | J40402 |  | J | 30 | 0 | 0 | 自訂參數推估 | 60 | 110 | 10 | 0 | 1.1 | 33 | 自訂參數推估 | 電力 | - | - | -
環安系 |  |  |  | 電磁加熱攪拌器 | - | - | 2002 | 1 | 0 | 0 | J40402 |  | J | 30 | 0 | 0 | 自訂參數推估 | 60 | 110 | 10 | 0 | 1.1 | 33 | 自訂參數推估 | 電力 | - | - | -
環安系 |  |  |  | 電導度計 | HACH | sensION+EC5 | 2013 | 1 | 0 | 0 | J40401 |  | J | 150 | 0 | 0 | 自訂參數推估 | 60 | 110 | 2 | 0 | 0.22 | 33 | 自訂參數推估 | 電力 | - | - | -
環安系 |  |  |  | 廢水喜(厭)氣濾床 | - | - | 2001 | 1 | 0 | 0 | J10100 |  | J | 10 | 0 | 0 | 自訂參數推估 | 60 | 220 | 15 | 0 | 3.3 | 33 | 自訂參數推估 | 電力 | - | - | -
環安系 |  |  |  | 濁度計 | - | - | 2005 | 1 | 0 | 0 | J10100 |  | J | 150 | 0 | 0 | 自訂參數推估 | 60 | 110 | 2 | 0 | 0.22 | 33 | 自訂參數推估 | 電力 | - | - | -
環安系 |  |  |  | 螢幕 | ACER | acer 19" | 2007 | 1 | 0 | 0 | J40801 |  | J | 720 | 0 | 0 | 自訂參數推估 | 60 | 110 | 0.44909 | 0 | 0.0494 | 35.568 | 自訂參數推估 | 電力 | - | - | -
環安系 |  |  |  | 加熱攪拌器 | - | - | 2006 | 1 | 0 | 0 | J20701 |  | J | 40 | 0 | 0 | 自訂參數推估 | 60 | 110 | 8.1818 | 0 | 0.9 | 36 | 自訂參數推估 | 電力 | - | - | -
環安系 |  |  |  | 紫外光可見光光譜儀 | Thermo | Genesys 10 | 2011 | 1 | 0 | 0 | J20201 |  | J | 220 | 0 | 0 | 自訂參數推估 | 60 | 110 | 1.5 | 0 | 0.165 | 36.3 | 自訂參數推估 | 電力 | - | - | -
環安系 |  |  |  | 折射率檢測器 | - | P/N A5160 Smartline RI Detector 2300 | 2007 | 1 | 0 | 0 | J40101 |  | J | 276 | 0 | 0 | 自訂參數推估 | 60 | 110 | 1.2 | 0 | 0.132 | 36.432 | 自訂參數推估 | 電力 | - | - | -
環安系 |  |  |  | UV偵測器 | - | - | 2001 | 1 | 0 | 0 | J20701 |  | J | 30 | 0 | 0 | 自訂參數推估 | 60 | 110 | 11.8182 | 0 | 1.3 | 39 | 自訂參數推估 | 電力 | - | - | -
環安系 |  |  |  | 極早期預警系統-不斷電電源供應器 | VESDA | VHX-0200 | 2011 | 1 | 0 | 0 | JB10200 |  | J | 72 | 0 | 0 | 自訂參數推估 | 60 | 110 | 5 | 0 | 0.55 | 39.6 | 自訂參數推估 | 電力 | - | - | -
環安系 |  |  |  | 低流量計數型空氣採樣器 | SKC | - | 2015 | 4 | 0 | 0 | J10400 |  | J | 100 | 0 | 0 | 自訂參數推估 | 60 | 110 | 4 | 0 | 0.44 | 176 | 自訂參數推估 | 電力 | - | - | -
環安系 |  |  |  | 彩色噴墨印表機 | - | - | 2005 | 1 | 0 | 0 | J20800 |  | J | 100 | 0 | 0 | 自訂參數推估 | 60 | 110 | 4 | 0 | 0.44 | 44 | 自訂參數推估 | 電力 | - | - | -
環安系 |  |  |  | 分析天平 | - | - | 2008 | 1 | 0 | 0 | J20500 |  | J | 288 | 0 | 0 | 自訂參數推估 | 60 | 110 | 1.5 | 0 | 0.165 | 47.52 | 自訂參數推估 | 電力 | - | - | -
環安系 |  |  |  | 印表機 | - | - | 2004 | 1 | 0 | 0 | J20500 |  | J | 288 | 0 | 0 | 自訂參數推估 | 60 | 110 | 1.5 | 0 | 0.165 | 47.52 | 自訂參數推估 | 電力 | - | - | -
環安系 |  |  |  | 印表機 | - | - | 2004 | 1 | 0 | 0 | J20500 |  | J | 288 | 0 | 0 | 自訂參數推估 | 60 | 110 | 1.5 | 0 | 0.165 | 47.52 | 自訂參數推估 | 電力 | - | - | -
環安系 |  |  |  | 抽氣裝置 | - | - | 2004 | 1 | 0 | 0 | J20500 |  | J | 288 | 0 | 0 | 自訂參數推估 | 60 | 110 | 1.5 | 0 | 0.165 | 47.52 | 自訂參數推估 | 電力 | - | - | -
環安系 |  |  |  | 真空幫浦 | Edwards | 92C-01K | 2009 | 1 | 0 | 0 | J20500 |  | J | 288 | 0 | 0 | 自訂參數推估 | 60 | 110 | 1.5 | 0 | 0.165 | 47.52 | 自訂參數推估 | 電力 | - | - | -
環安系 |  |  |  | 紫外光偵測器 | - | - | 2000 | 1 | 0 | 0 | J20500 |  | J | 288 | 0 | 0 | 自訂參數推估 | 60 | 110 | 1.5 | 0 | 0.165 | 47.52 | 自訂參數推估 | 電力 | - | - | -
環安系 |  |  |  | 超音波洗淨器 | - | - | 1999 | 1 | 0 | 0 | J20500 |  | J | 288 | 0 | 0 | 自訂參數推估 | 60 | 110 | 1.5 | 0 | 0.165 | 47.52 | 自訂參數推估 | 電力 | - | - | -
環安系 |  |  |  | 電腦 | - | - | 2001 | 1 | 0 | 0 | J20500 |  | J | 288 | 0 | 0 | 自訂參數推估 | 60 | 110 | 1.5 | 0 | 0.165 | 47.52 | 自訂參數推估 | 電力 | - | - | -
環安系 |  |  |  | 電腦 | - | - | 2003 | 1 | 0 | 0 | J20500 |  | J | 288 | 0 | 0 | 自訂參數推估 | 60 | 110 | 1.5 | 0 | 0.165 | 47.52 | 自訂參數推估 | 電力 | - | - | -
環安系 |  |  |  | 電腦 | - | - | 2006 | 1 | 0 | 0 | J20500 |  | J | 288 | 0 | 0 | 自訂參數推估 | 60 | 110 | 1.5 | 0 | 0.165 | 47.52 | 自訂參數推估 | 電力 | - | - | -
環安系 |  |  |  | 電腦 | - | - | 2007 | 1 | 0 | 0 | J20500 |  | J | 288 | 0 | 0 | 自訂參數推估 | 60 | 110 | 1.5 | 0 | 0.165 | 47.52 | 自訂參數推估 | 電力 | - | - | -
環安系 |  |  |  | 電導度計 | - | - | 2003 | 1 | 0 | 0 | J20500 |  | J | 288 | 0 | 0 | 自訂參數推估 | 60 | 110 | 1.5 | 0 | 0.165 | 47.52 | 自訂參數推估 | 電力 | - | - | -
環安系 |  |  |  | 螢幕 | ViewSonic | VA702b | 2005 | 1 | 0 | 0 | J30304 |  | J | 288 | 0 | 0 | 自訂參數推估 | 60 | 110 | 1.5 | 0 | 0.165 | 47.52 | 自訂參數推估 | 電力 | - | - | -
環安系 |  |  |  | 螢幕 | CHIMEI |  | 2006 | 1 | 0 | 0 | J40801 |  | J | 288 | 0 | 0 | 自訂參數推估 | 60 | 110 | 1.5 | 0 | 0.165 | 47.52 | 自訂參數推估 | 電力 | - | - | -
環安系 |  |  |  | 水質分析儀 | - | - | 2007 | 1 | 0 | 0 | J40102 |  | J | 150 | 0 | 0 | 自訂參數推估 | 60 | 110 | 3 | 0 | 0.33 | 49.5 | 自訂參數推估 | 電力 | - | - | -
環安系 |  |  |  | 單槍投影機 | NEC | - | 2015 | 1 | 0 | 0 | J10200 |  | J | 150 | 0 | 0 | 自訂參數推估 | 60 | 110 | 3 | 0 | 0.33 | 49.5 | 自訂參數推估 | 電力 | - | - | -
環安系 |  |  |  | 烘箱 | - | COV-602 | 2000 | 1 | 0 | 0 | J40101 |  | J | 20 | 0 | 0 | 自訂參數推估 | 60 | 220 | 12 | 0 | 2.64 | 52.8 | 自訂參數推估 | 電力 | - | - | -
環安系 |  |  |  | 數位儲存式示波器 | 固緯公司 | GDS-1102B | 2022 | 1 | 0 | 0 | JB10300 |  | J | 240 | 0 | 0 | 自訂參數推估 | 60 | 110 | 2 | 0 | 0.22 | 52.8 | 自訂參數推估 | 電力 | - | - | -
環安系 |  |  |  | 數位儲存式示波器 | GW Instek | GD-1102 | 2010 | 5 | 0 | 0 | JB10300 |  | J | 240 | 0 | 0 | 自訂參數推估 | 60 | 110 | 2 | 0 | 0.22 | 264 | 自訂參數推估 | 電力 | - | - | -
環安系 |  |  |  | 抽氣馬達 | - | - | 2008 | 1 | 0 | 0 | J20400 |  | J | 144 | 0 | 0 | 自訂參數推估 | 60 | 110 | 3.3636 | 0 | 0.37 | 53.28 | 自訂參數推估 | 電力 | - | - | -
環安系 |  |  |  | 低溫循環恆溫水槽 | - | - | 1995 | 1 | 0 | 0 | J40201 |  | J | 50 | 0 | 0 | 自訂參數推估 | 60 | 110 | 10 | 0 | 1.1 | 55 | 自訂參數推估 | 電力 | - | - | -
環安系 |  |  |  | 數位式精密壓力感測器 | Aglient | COPAL PZ-30 | 2005 | 1 | 0 | 0 | J40802 |  | J | 500 | 0 | 0 | 自訂參數推估 | 60 | 110 | 1 | 0 | 0.11 | 55 | 自訂參數推估 | 電力 | - | - | -
環安系 |  |  |  | 自動高壓滅菌器 | - | - | 2004 | 1 | 0 | 0 | J20201 |  | J | 360 | 0 | 0 | 自訂參數推估 | 60 | 110 | 1.5 | 0 | 0.165 | 59.4 | 自訂參數推估 | 電力 | - | - | -
環安系 |  |  |  | 低溫恆溫振盪培養箱 | - | - | 2004 | 1 | 0 | 0 | J20201 |  | J | 360 | 0 | 0 | 自訂參數推估 | 60 | 110 | 1.5 | 0 | 0.165 | 59.4 | 自訂參數推估 | 電力 | - | - | -
環安系 |  |  |  | 氣相層析儀主機 | - | - | 2005 | 1 | 0 | 0 | J20201 |  | J | 360 | 0 | 0 | 自訂參數推估 | 60 | 110 | 1.5 | 0 | 0.165 | 59.4 | 自訂參數推估 | 電力 | - | - | -
環安系 |  |  |  | 三相可變電源供應器 | - | - | 1993 | 4 | 0 | 0 | JB10300 |  | J | 70 | 20 | 28 | 自訂參數推估 | 60 | 220 | 15 | 0 | 3.3 | 249.48 | 自訂參數推估 | 電力 | - | - | -
環安系 |  |  |  | 電腦主機 | - | - | 2007 | 4 | 0 | 0 | J80300 |  | J | 30 | 0 | 0 | 自訂參數推估 | 60 | 110 | 19 | 0 | 2.09 | 250.8 | 自訂參數推估 | 電力 | - | - | -
環安系 |  |  |  | AA用抽氣櫃 | - | - | 2002 | 1 | 0 | 0 | J20500 |  | J | 288 | 0 | 0 | 自訂參數推估 | 60 | 110 | 2 | 0 | 0.22 | 63.36 | 自訂參數推估 | 電力 | - | - | -
環安系 |  |  |  | LOI排氣櫃 | - | - | 2001 | 1 | 0 | 0 | JB10200 |  | J | 72 | 0 | 0 | 自訂參數推估 | 60 | 110 | 8 | 0 | 0.88 | 63.36 | 自訂參數推估 | 電力 | - | - | -
環安系 |  |  |  | 全自動BET表面分析儀 | - | - | 2006 | 1 | 0 | 0 | J20500 |  | J | 288 | 0 | 0 | 自訂參數推估 | 60 | 110 | 2 | 0 | 0.22 | 63.36 | 自訂參數推估 | 電力 | - | - | -
環安系 |  |  |  | 低溫迴旋濃縮器 | - | - | 2002 | 1 | 0 | 0 | J20300 |  | J | 72 | 0 | 0 | 自訂參數推估 | 60 | 110 | 8 | 0 | 0.88 | 63.36 | 自訂參數推估 | 電力 | - | - | -
環安系 |  |  |  | 冷卻循環水槽 | EYELA | CCA-1111 | 2008 | 1 | 0 | 0 | J20300 |  | J | 72 | 0 | 0 | 自訂參數推估 | 60 | 110 | 8 | 0 | 0.88 | 63.36 | 自訂參數推估 | 電力 | - | - | -
環安系 |  |  |  | 抽風機 | - | - | 2007 | 1 | 0 | 0 | J20400 |  | J | 144 | 0 | 0 | 自訂參數推估 | 60 | 110 | 4 | 0 | 0.44 | 63.36 | 自訂參數推估 | 電力 | - | - | -
環安系 |  |  |  | 抽氣裝置 | - | - | 2004 | 1 | 0 | 0 | J40801 |  | J | 144 | 0 | 0 | 自訂參數推估 | 60 | 110 | 4 | 0 | 0.44 | 63.36 | 自訂參數推估 | 電力 | - | - | -
環安系 |  |  |  | 泛用型空氣採樣器 | - | - | 1999 | 1 | 0 | 0 | J20400 |  | J | 144 | 0 | 0 | 自訂參數推估 | 60 | 110 | 4 | 0 | 0.44 | 63.36 | 自訂參數推估 | 電力 | - | - | -
環安系 |  |  |  | 個人環境偵測器 | - | - | 2003 | 2 | 0 | 0 | J20400 |  | J | 144 | 0 | 0 | 自訂參數推估 | 60 | 110 | 4 | 0 | 0.44 | 126.72 | 自訂參數推估 | 電力 | - | - | -
環安系 |  |  |  | 個人環境偵測器 | - | - | 2003 | 2 | 0 | 0 | J20400 |  | J | 144 | 0 | 0 | 自訂參數推估 | 60 | 110 | 4 | 0 | 0.44 | 126.72 | 自訂參數推估 | 電力 | - | - | -
環安系 |  |  |  | 個人環境採樣馬達 | - | - | 2003 | 2 | 0 | 0 | J20400 |  | J | 144 | 0 | 0 | 自訂參數推估 | 60 | 110 | 4 | 0 | 0.44 | 126.72 | 自訂參數推估 | 電力 | - | - | -
環安系 |  |  |  | 原子吸收光譜儀 | - | - | 2001 | 1 | 0 | 0 | J20500 |  | J | 288 | 0 | 0 | 自訂參數推估 | 60 | 110 | 2 | 0 | 0.22 | 63.36 | 自訂參數推估 | 電力 | - | - | -
環安系 |  |  |  | 氣相層析儀 | - | - | 2004 | 1 | 0 | 0 | J20500 |  | J | 288 | 0 | 0 | 自訂參數推估 | 60 | 110 | 2 | 0 | 0.22 | 63.36 | 自訂參數推估 | 電力 | - | - | -
環安系 |  |  |  | 氣相層析儀(GC) | - | - | 1999 | 1 | 0 | 0 | J20500 |  | J | 288 | 0 | 0 | 自訂參數推估 | 60 | 110 | 2 | 0 | 0.22 | 63.36 | 自訂參數推估 | 電力 | - | - | -
環安系 |  |  |  | 高效能液相層析儀 | Waters | - | 1995 | 1 | 0 | 0 | J20500 |  | J | 288 | 0 | 0 | 自訂參數推估 | 60 | 110 | 2 | 0 | 0.22 | 63.36 | 自訂參數推估 | 電力 | - | - | -
環安系 |  |  |  | 高效能液相層析儀用自動注射器 | - | - | 2002 | 1 | 0 | 0 | J20500 |  | J | 288 | 0 | 0 | 自訂參數推估 | 60 | 110 | 2 | 0 | 0.22 | 63.36 | 自訂參數推估 | 電力 | - | - | -
環安系 |  |  |  | 液相層析儀 | - | - | 1997 | 1 | 0 | 0 | J20500 |  | J | 288 | 0 | 0 | 自訂參數推估 | 60 | 110 | 2 | 0 | 0.22 | 63.36 | 自訂參數推估 | 電力 | - | - | -
環安系 |  |  |  | 液相層析儀／光偶極陣列偵測器 | - | PDA | 1997 | 1 | 0 | 0 | J20500 |  | J | 288 | 0 | 0 | 自訂參數推估 | 60 | 110 | 2 | 0 | 0.22 | 63.36 | 自訂參數推估 | 電力 | - | - | -
環安系 |  |  |  | 超音波震盪器 | BRANSON | 5510 | 2002 | 1 | 0 | 0 | J20400 |  | J | 144 | 0 | 0 | 自訂參數推估 | 60 | 110 | 4 | 0 | 0.44 | 63.36 | 自訂參數推估 | 電力 | - | - | -
環安系 |  |  |  | 定量幫浦用蠕動頭 | - | - | 2006 | 1 | 0 | 0 | J40401 |  | J | 100 | 0 | 0 | 自訂參數推估 | 60 | 110 | 6 | 0 | 0.66 | 66 | 自訂參數推估 | 電力 | - | - | -
環安系 |  |  |  | 精密微量蠕動馬達 | - | - | 2004 | 1 | 0 | 0 | J40401 |  | J | 100 | 0 | 0 | 自訂參數推估 | 60 | 110 | 6 | 0 | 0.66 | 66 | 自訂參數推估 | 電力 | - | - | -
環安系 |  |  |  | 濁度計 | HACH | 2100N | 2007 | 2 | 0 | 0 | J10100 |  | J | 150 | 0 | 0 | 自訂參數推估 | 60 | 220 | 2 | 0 | 0.44 | 132 | 自訂參數推估 | 電力 | - | - | -
環安系 |  |  |  | 蠕動馬達 | - | - | 2004 | 1 | 0 | 0 | J40401 |  | J | 100 | 0 | 0 | 自訂參數推估 | 60 | 110 | 6 | 0 | 0.66 | 66 | 自訂參數推估 | 電力 | - | - | -
環安系 |  |  |  | 紫外光/可見光分光光度計 | - | - | 2006 | 1 | 0 | 0 | J40702 |  | J | 36 | 0 | 0 | 自訂參數推估 | 60 | 240 | 8 | 0 | 1.92 | 69.12 | 自訂參數推估 | 電力 | - | - | -
環安系 |  |  |  | 分樣收集器 | - | - | 2007 | 1 | 0 | 0 | J60601 |  | J | 30 | 0 | 0 | 自訂參數推估 | 60 | 110 | 21.8182 | 0 | 2.4 | 72 | 自訂參數推估 | 電力 | - | - | -
環安系 |  |  |  | 半揮發有機物收集器 | Tisch | - | 2009 | 1 | 0 | 0 | J60601 |  | J | 30 | 0 | 0 | 自訂參數推估 | 60 | 110 | 21.8182 | 0 | 2.4 | 72 | 自訂參數推估 | 電力 | - | - | -
環安系 |  |  |  | 在線式微粒採樣器 | - | - | 2007 | 1 | 0 | 0 | J60601 |  | J | 30 | 0 | 0 | 自訂參數推估 | 60 | 110 | 21.8182 | 0 | 2.4 | 72 | 自訂參數推估 | 電力 | - | - | -
環安系 |  |  |  | 多功能空氣污染物採樣器 | - | - | 2003 | 1 | 0 | 0 | J60601 |  | J | 30 | 0 | 0 | 自訂參數推估 | 60 | 110 | 21.8182 | 0 | 2.4 | 72 | 自訂參數推估 | 電力 | - | - | -
環安系 |  |  |  | 多階粉塵採樣器 | MSP | 100-S4 | 2010 | 1 | 0 | 0 | J60601 |  | J | 30 | 0 | 0 | 自訂參數推估 | 60 | 110 | 21.8182 | 0 | 2.4 | 72 | 自訂參數推估 | 電力 | - | - | -
環安系 |  |  |  | 抽氣幫浦 | - | - | 2007 | 1 | 0 | 0 | J60601 |  | J | 30 | 0 | 0 | 自訂參數推估 | 60 | 110 | 21.8182 | 0 | 2.4 | 72 | 自訂參數推估 | 電力 | - | - | -
環安系 |  |  |  | 抽氣幫浦 Air | - | - | 2008 | 1 | 0 | 0 | J60601 |  | J | 30 | 0 | 0 | 自訂參數推估 | 60 | 110 | 21.8182 | 0 | 2.4 | 72 | 自訂參數推估 | 電力 | - | - | -
環安系 |  |  |  | 乾式流量校正器 | - | - | 2007 | 1 | 0 | 0 | J60601 |  | J | 30 | 0 | 0 | 自訂參數推估 | 60 | 110 | 21.8182 | 0 | 2.4 | 72 | 自訂參數推估 | 電力 | - | - | -
環安系 |  |  |  | 強制冷卻組 | - | - | 2007 | 1 | 0 | 0 | J60601 |  | J | 30 | 0 | 0 | 自訂參數推估 | 60 | 110 | 21.8182 | 0 | 2.4 | 72 | 自訂參數推估 | 電力 | - | - | -
環安系 |  |  |  | 強制冷卻組 | - | - | 2008 | 1 | 0 | 0 | J60601 |  | J | 30 | 0 | 0 | 自訂參數推估 | 60 | 110 | 21.8182 | 0 | 2.4 | 72 | 自訂參數推估 | 電力 | - | - | -
環安系 |  |  |  | 採樣入流管 | - | - | 2007 | 1 | 0 | 0 | J60601 |  | J | 30 | 0 | 0 | 自訂參數推估 | 60 | 110 | 21.8182 | 0 | 2.4 | 72 | 自訂參數推估 | 電力 | - | - | -
環安系 |  |  |  | 超純水裝置 | - | - | 2000 | 1 | 0 | 0 | J60601 |  | J | 30 | 0 | 0 | 自訂參數推估 | 60 | 110 | 21.8182 | 0 | 2.4 | 72 | 自訂參數推估 | 電力 | - | - | -
環安系 |  |  |  | 蜂巢式套管採樣器 | - | - | 2005 | 1 | 0 | 0 | J60601 |  | J | 30 | 0 | 0 | 自訂參數推估 | 60 | 110 | 21.8182 | 0 | 2.4 | 72 | 自訂參數推估 | 電力 | - | - | -
環安系 |  |  |  | 過飽和蒸氣發生器 | - | - | 2007 | 1 | 0 | 0 | J60601 |  | J | 30 | 0 | 0 | 自訂參數推估 | 60 | 110 | 21.8182 | 0 | 2.4 | 72 | 自訂參數推估 | 電力 | - | - | -
環安系 |  |  |  | 精密電子微量天平 | - | - | 2005 | 1 | 0 | 0 | J60601 |  | J | 30 | 0 | 0 | 自訂參數推估 | 60 | 110 | 21.8182 | 0 | 2.4 | 72 | 自訂參數推估 | 電力 | - | - | -
環安系 |  |  |  | 電動機車 | 中華汽車 | e-moving | 2010 | 2 | 0 | 0 | JB10300 |  | J | 365 | 0 | 0 | 自訂參數推估 | 60 | 110 | 1.8 | 0 | 0.198 | 144.54 | 自訂參數推估 | 電力 | - | - | -
環安系 |  |  |  | 螢幕 | ViewSonic | VA702b | 2005 | 1 | 0 | 0 | J60602 |  | J | 1460 | 0 | 0 | 自訂參數推估 | 60 | 110 | 0.45818 | 0 | 0.0504 | 73.584 | 自訂參數推估 | 電力 | - | - | -
環安系 |  |  |  | 固體破碎機 | 普聯訂製 | A-200 | 2013 | 1 | 0 | 0 | JB10100 |  | J | 100 | 0 | 0 | 自訂參數推估 | 60 | 220 | 3.5 | 0 | 0.77 | 77 | 自訂參數推估 | 電力 | - | - | -
環安系 |  |  |  | 烘箱 | - | - | 2003 | 1 | 0 | 0 | J20201 |  | J | 350 | 0 | 0 | 自訂參數推估 | 60 | 110 | 2 | 0 | 0.22 | 77 | 自訂參數推估 | 電力 | - | - | -
環安系 |  |  |  | 生物安全操作台 | - | - | 2004 | 1 | 0 | 0 | J20201 |  | J | 360 | 0 | 0 | 自訂參數推估 | 60 | 110 | 2 | 0 | 0.22 | 79.2 | 自訂參數推估 | 電力 | - | - | -
環安系 |  |  |  | 投影機含機櫃 | - | - | 2003 | 1 | 0 | 0 | JB10300 |  | J | 240 | 0 | 0 | 自訂參數推估 | 60 | 110 | 3 | 0 | 0.33 | 79.2 | 自訂參數推估 | 電力 | - | - | -
環安系 |  |  |  | 氣相層析儀 | - | - | 2000 | 1 | 0 | 0 | J40702 |  | J | 30 | 0 | 0 | 自訂參數推估 | 60 | 220 | 12 | 0 | 2.64 | 79.2 | 自訂參數推估 | 電力 | - | - | -
環安系 |  |  |  | 乾燥箱 | - | - | 2001 | 1 | 0 | 0 | J20201 |  | J | 360 | 0 | 0 | 自訂參數推估 | 60 | 110 | 2 | 0 | 0.22 | 79.2 | 自訂參數推估 | 電力 | - | - | -
環安系 |  |  |  | 排氣櫃 | - | - | 1998 | 1 | 0 | 0 | J20500 |  | J | 360 | 0 | 0 | 自訂參數推估 | 60 | 110 | 2 | 0 | 0.22 | 79.2 | 自訂參數推估 | 電力 | - | - | -
環安系 |  |  |  | 電動機車電控與馬達驅動裝置 | 中華汽車 | e-moving | 2010 | 5 | 0 | 0 | JB10300 |  | J | 365 | 0 | 0 | 自訂參數推估 | 60 | 110 | 2 | 0 | 0.22 | 401.5 | 自訂參數推估 | 電力 | - | - | -
環安系 |  |  |  | 超音波洗淨器 | - | - | 2007 | 1 | 0 | 0 | J60601 |  | J | 36 | 0 | 0 | 自訂參數推估 | 60 | 110 | 21.8182 | 0 | 2.4 | 86.4 | 自訂參數推估 | 電力 | - | - | -
環安系 |  |  |  | 小流量控器採樣幫浦 | - | - | 2002 | 3 | 0 | 0 | J10400 |  | J | 288 | 6132 | 5 | 自訂參數推估 | 60 | 110 | 4 | 0 | 0.44 | 261.624 | 自訂參數推估 | 電力 | - | - | -
環安系 |  |  |  | 廢液區抽氣裝置 | - | - | 1999 | 1 | 0 | 0 | J40402 |  | J | 100 | 0 | 0 | 自訂參數推估 | 60 | 110 | 8 | 0 | 0.88 | 88 | 自訂參數推估 | 電力 | - | - | -
環安系 |  |  |  | 抽氣幫浦 | - | - | 2007 | 1 | 0 | 0 | J20400 |  | J | 144 | 0 | 0 | 自訂參數推估 | 60 | 110 | 6 | 0 | 0.66 | 95.04 | 自訂參數推估 | 電力 | - | - | -
環安系 |  |  |  | 恆溫震盪培養箱 | - | - | 2006 | 1 | 0 | 0 | J40801 |  | J | 144 | 0 | 0 | 自訂參數推估 | 60 | 110 | 6 | 0 | 0.66 | 95.04 | 自訂參數推估 | 電力 | - | - | -
環安系 |  |  |  | 旋風分離器 | 汎晨訂製 | - | 2001 | 1 | 0 | 0 | J20400 |  | J | 144 | 0 | 0 | 自訂參數推估 | 60 | 110 | 6 | 0 | 0.66 | 95.04 | 自訂參數推估 | 電力 | - | - | -
環安系 |  |  |  | 圓軸式土壤混合機 | 定製品 | 定製品 | 2006 | 1 | 0 | 0 | J40801 |  | J | 144 | 0 | 0 | 自訂參數推估 | 60 | 110 | 6 | 0 | 0.66 | 95.04 | 自訂參數推估 | 電力 | - | - | -
環安系 |  |  |  | 電腦 | ASUS | - | 2001 | 1 | 0 | 0 | J40101 |  | J | 720 | 0 | 0 | 自訂參數推估 | 60 | 110 | 1.2 | 0 | 0.132 | 95.04 | 自訂參數推估 | 電力 | - | - | -
環安系 |  |  |  | 酸鹼度計 | - | - | 2006 | 1 | 0 | 0 | J20201 |  | J | 576 | 0 | 0 | 自訂參數推估 | 60 | 110 | 1.5 | 0 | 0.165 | 95.04 | 自訂參數推估 | 電力 | - | - | -
環安系 |  |  |  | 即時監測微生物反應槽 | 訂製品 | - | 2009 | 1 | 0 | 0 | J40101 |  | J | 720 | 20 | 5 | 自訂參數推估 | 60 | 110 | 1.2 | 0 | 0.132 | 95.172 | 自訂參數推估 | 電力 | - | - | -
環安系 |  |  |  | 螢幕 | - | - | 2006 | 1 | 0 | 0 | J40601 |  | J | 1920 | 18 | 5 | 自訂參數推估 | 60 | 110 | 0.45455 | 0 | 0.05 | 96.045 | 自訂參數推估 | 電力 | - | - | -
環安系 |  |  |  | 螢幕 | - | - | 2006 | 1 | 0 | 0 | J60602 |  | J | 1920 | 18 | 5 | 自訂參數推估 | 60 | 110 | 0.45455 | 0 | 0.05 | 96.045 | 自訂參數推估 | 電力 | - | - | -
環安系 |  |  |  | 總氯分析儀 | MITSUBISHI CHEMCAL | TOX-100 | 2011 | 1 | 0 | 0 | JB10100 |  | J | 350 | 3 | 5 | 自訂參數推估 | 60 | 110 | 2.5 | 0 | 0.275 | 96.2913 | 自訂參數推估 | 電力 | - | - | -
環安系 |  |  |  | 經濟型高溫爐 | - | - | 2004 | 1 | 0 | 0 | J40702 |  | J | 36 | 12 | 5 | 自訂參數推估 | 60 | 220 | 12 | 0 | 2.64 | 96.624 | 自訂參數推估 | 電力 | - | - | -
環安系 |  |  |  | 高解析氣相層析質譜儀-螢幕 | HP | LE1901W | 2009 | 1 | 0 | 0 | J60602 |  | J | 1920 | 18 | 5 | 自訂參數推估 | 60 | 110 | 0.45818 | 0 | 0.0504 | 96.8134 | 自訂參數推估 | 電力 | - | - | -
環安系 |  |  |  | 螢幕 | - | - | 2006 | 1 | 0 | 0 | J60602 |  | J | 1920 | 18 | 5 | 自訂參數推估 | 60 | 110 | 0.45818 | 0 | 0.0504 | 96.8134 | 自訂參數推估 | 電力 | - | - | -
環安系 |  |  |  | 排煙櫃 | 由阡揚科技有限公司建置 | SAN-C116 | 2010 | 1 | 0 | 0 | J40602 |  | J | 30 | 0 | 0 | 自訂參數推估 | 60 | 220 | 15 | 0 | 3.3 | 99 | 自訂參數推估 | 電力 | - | - | -
環安系 |  |  |  | 紫外分光光度計 | - | - | 2004 | 1 | 0 | 0 | J10100 |  | J | 150 | 0 | 0 | 自訂參數推估 | 60 | 110 | 6 | 0 | 0.66 | 99 | 自訂參數推估 | 電力 | - | - | -
環安系 |  |  |  | 變壓器參數測試器 | TES | - | 2015 | 1 | 0 | 0 | J40501 |  | J | 100 | 0 | 0 | 自訂參數推估 | 60 | 110 | 9 | 0 | 0.99 | 99 | 自訂參數推估 | 電力 | - | - | -
環安系 |  |  |  | 分離式冷氣(埋入)7.20KW | 日立 | RAD-71JKRAC71JK | 2019 | 1 | 0 | 0 | J10300 |  | J | 80 | 0 | 0 | 自訂參數推估 | 60 | 220 | 5.7841 | 0 | 1.2725 | 101.8 | 自訂參數推估 | 電力 | - | - | -
環安系 |  |  |  | 室內空氣品質感測器 | TSI | - | 2015 | 1 | 0 | 0 | J10400 |  | J | 100 | 0 | 0 | 自訂參數推估 | 60 | 110 | 10 | 0 | 1.1 | 110 | 自訂參數推估 | 電力 | - | - | -
環安系 |  |  |  | 排氣櫃 | - | - | 1998 | 1 | 0 | 0 | J20300 |  | J | 100 | 0 | 0 | 自訂參數推估 | 60 | 220 | 5 | 0 | 1.1 | 110 | 自訂參數推估 | 電力 | - | - | -
環安系 |  |  |  | 碾碎機 | 樹德牌 | 10-06-A2 | 2013 | 1 | 0 | 0 | JB10100 |  | J | 144 | 0 | 0 | 自訂參數推估 | 60 | 220 | 3.5 | 0 | 0.77 | 110.88 | 自訂參數推估 | 電力 | - | - | -
環安系 |  |  |  | 四位數天平 | - | - | 2008 | 1 | 0 | 0 | J40402 |  | J | 1920 | 0 | 0 | 自訂參數推估 | 60 | 110 | 0.57273 | 0 | 0.063 | 120.96 | 自訂參數推估 | 電力 | - | - | -
環安系 |  |  |  | 三相可變電源供應器 | - | - | 1993 | 2 | 0 | 0 | JB10300 |  | J | 70 | 20 | 28 | 自訂參數推估 | 60 | 220 | 15 | 0 | 3.3 | 249.48 | 自訂參數推估 | 電力 | - | - | -
環安系 |  |  |  | 微波消化系統 | CEM | MARS(S/N：MY2576) | 2022 | 1 | 0 | 0 | J20500 |  | J | 36 | 12 | 5 | 自訂參數推估 | 60 | 230 | 15 | 0 | 3.45 | 126.27 | 自訂參數推估 | 電力 | - | - | -
環安系 |  |  |  | SKC計數型採樣泵 | - | - | 1995 | 2 | 0 | 0 | J10400 |  | J | 288 | 0 | 0 | 自訂參數推估 | 60 | 110 | 4 | 0 | 0.44 | 253.44 | 自訂參數推估 | 電力 | - | - | -
環安系 |  |  |  | 小流量控器採樣幫浦 | - | - | 2002 | 3 | 0 | 0 | J10400 |  | J | 288 | 0 | 0 | 自訂參數推估 | 60 | 110 | 4 | 0 | 0.44 | 380.16 | 自訂參數推估 | 電力 | - | - | -
環安系 |  |  |  | 小流量控器採樣幫浦 | - | - | 2002 | 3 | 0 | 0 | J10400 |  | J | 288 | 0 | 0 | 自訂參數推估 | 60 | 110 | 4 | 0 | 0.44 | 380.16 | 自訂參數推估 | 電力 | - | - | -
環安系 |  |  |  | 加熱攪拌器 | - | - | 2005 | 1 | 0 | 0 | J40502 |  | J | 144 | 0 | 0 | 自訂參數推估 | 60 | 110 | 8 | 0 | 0.88 | 126.72 | 自訂參數推估 | 電力 | - | - | -
環安系 |  |  |  | 恆溫培養箱 | 天平科學儀器有限公司 | CRI-45 | 2001 | 1 | 0 | 0 | J40801 |  | J | 144 | 0 | 0 | 自訂參數推估 | 60 | 110 | 8 | 0 | 0.88 | 126.72 | 自訂參數推估 | 電力 | - | - | -
環安系 |  |  |  | 恆溫震盪水浴槽 | 定製品 | 定製品 | 2001 | 1 | 0 | 0 | J40801 |  | J | 144 | 0 | 0 | 自訂參數推估 | 60 | 110 | 8 | 0 | 0.88 | 126.72 | 自訂參數推估 | 電力 | - | - | -
環安系 |  |  |  | 氮氧化物環境監測分析儀 | - | - | 2003 | 1 | 0 | 0 | J20400 |  | J | 144 | 0 | 0 | 自訂參數推估 | 60 | 110 | 8 | 0 | 0.88 | 126.72 | 自訂參數推估 | 電力 | - | - | -
環安系 |  |  |  | 溶氧測定計 | HACH | HQ30D | 2012 | 1 | 0 | 0 | J10100 |  | J | 576 | 0 | 0 | 自訂參數推估 | 60 | 110 | 2 | 0 | 0.22 | 126.72 | 自訂參數推估 | 電力 | - | - | -
環安系 |  |  |  | 4位數天平 | SCALTEC | - | - | 1 | 0 | 0 | J10100 |  | J | 2192.4 | 0 | 0 | 自訂參數推估 | 60 | 110 | 0.53 | 0 | 0.0583 | 127.8169 | 自訂參數推估 | 電力 | - | - | -
環安系 |  |  |  | 五位數天平 | - | - | 2007 | 1 | 0 | 0 | J40401 |  | J | 300 | 0 | 0 | 自訂參數推估 | 60 | 110 | 4 | 0 | 0.44 | 132 | 自訂參數推估 | 電力 | - | - | -
環安系 |  |  |  | 可調式電源供應器 | - | - | 2006 | 1 | 0 | 0 | J40501 |  | J | 120 | 0 | 0 | 自訂參數推估 | 60 | 110 | 10 | 0 | 1.1 | 132 | 自訂參數推估 | 電力 | - | - | -
環安系 |  |  |  | 直流高電流電源供應器 | - | - | 2006 | 1 | 0 | 0 | J40501 |  | J | 120 | 0 | 0 | 自訂參數推估 | 60 | 110 | 10 | 0 | 1.1 | 132 | 自訂參數推估 | 電力 | - | - | -
環安系 |  |  |  | 直流高電壓電源供應器 | - | - | 2006 | 1 | 0 | 0 | J40501 |  | J | 120 | 0 | 0 | 自訂參數推估 | 60 | 110 | 10 | 0 | 1.1 | 132 | 自訂參數推估 | 電力 | - | - | -
環安系 |  |  |  | 烘箱 | - | - | 2000 | 1 | 0 | 0 | J40201 |  | J | 50 | 0 | 0 | 自訂參數推估 | 60 | 220 | 12 | 0 | 2.64 | 132 | 自訂參數推估 | 電力 | - | - | -
環安系 |  |  |  | 烘箱 | DENG YNG | DO45 | 2010 | 1 | 0 | 0 | J40601 |  | J | 50 | 0 | 0 | 自訂參數推估 | 60 | 220 | 12 | 0 | 2.64 | 132 | 自訂參數推估 | 電力 | - | - | -
環安系 |  |  |  | 感應耦合電漿質譜儀 | Perkin Elmer SCIEX | ELANDCR II | 2008 | 1 | 0 | 0 | J20202 |  | J | 300 | 0 | 0 | 自訂參數推估 | 60 | 110 | 4 | 0 | 0.44 | 132 | 自訂參數推估 | 電力 | - | - | -
環安系 |  |  |  | 感應耦合電漿質譜儀-物種分離設備 | Perkin Elmer | Series 200 | 2008 | 1 | 0 | 0 | J20202 |  | J | 300 | 0 | 0 | 自訂參數推估 | 60 | 110 | 4 | 0 | 0.44 | 132 | 自訂參數推估 | 電力 | - | - | -
環安系 |  |  |  | 感應耦合電漿質譜儀-彩色噴墨印表機 | HP | HP Deskject D2560 | 2008 | 1 | 0 | 0 | J20202 |  | J | 300 | 0 | 0 | 自訂參數推估 | 60 | 110 | 4 | 0 | 0.44 | 132 | 自訂參數推估 | 電力 | - | - | -
環安系 |  |  |  | 感應耦合電漿質譜儀-電腦 | DELL | OPTIPLEX755 | 2008 | 1 | 0 | 0 | J20202 |  | J | 300 | 0 | 0 | 自訂參數推估 | 60 | 110 | 4 | 0 | 0.44 | 132 | 自訂參數推估 | 電力 | - | - | -
環安系 |  |  |  | 感應耦合電漿質譜儀-螢幕 | DELL | 17吋 | 2008 | 1 | 0 | 0 | J20202 |  | J | 300 | 0 | 0 | 自訂參數推估 | 60 | 110 | 4 | 0 | 0.44 | 132 | 自訂參數推估 | 電力 | - | - | -
環安系 |  |  |  | 電源供應器 | - | - | 2007 | 1 | 0 | 0 | J40501 |  | J | 120 | 0 | 0 | 自訂參數推估 | 60 | 110 | 10 | 0 | 1.1 | 132 | 自訂參數推估 | 電力 | - | - | -
環安系 |  |  |  | 數位天平 | - | - | 2004 | 1 | 0 | 0 | J40402 |  | J | 300 | 0 | 0 | 自訂參數推估 | 60 | 110 | 4 | 0 | 0.44 | 132 | 自訂參數推估 | 電力 | - | - | -
環安系 |  |  |  | 迴轉式振盪培養箱 | - | - | 2003 | 1 | 0 | 0 | J20701 |  | J | 60 | 0 | 0 | 自訂參數推估 | 60 | 110 | 20.9091 | 0 | 2.3 | 138 | 自訂參數推估 | 電力 | - | - | -
環安系 |  |  |  | 高溫爐 | - | - | 2001 | 1 | 0 | 0 | JB10100 |  | J | 100 | 0 | 0 | 自訂參數推估 | 60 | 220 | 6.5 | 0 | 1.43 | 143 | 自訂參數推估 | 電力 | - | - | -
環安系 |  |  |  | 真空幫浦 | - | - | 2006 | 1 | 0 | 0 | J60602 |  | J | 1360 | 0 | 0 | 自訂參數推估 | 60 | 110 | 1 | 0 | 0.11 | 149.6 | 自訂參數推估 | 電力 | - | - | -
環安系 |  |  |  | 送液幫浦系統 | - | - | 2006 | 1 | 0 | 0 | J60602 |  | J | 1360 | 0 | 0 | 自訂參數推估 | 60 | 110 | 1 | 0 | 0.11 | 149.6 | 自訂參數推估 | 電力 | - | - | -
環安系 |  |  |  | 精密六位天平 | - | - | 2004 | 1 | 0 | 0 | J20800 |  | J | 720 | 0 | 0 | 自訂參數推估 | 60 | 110 | 2 | 0 | 0.22 | 158.4 | 自訂參數推估 | 電力 | - | - | -
環安系 |  |  |  | 離子層析儀 | ThermpFisher | Aquion | 2018 | 1 | 0 | 0 | J60602 |  | J | 720 | 0 | 0 | 自訂參數推估 | 60 | 110 | 2 | 0 | 0.22 | 158.4 | 自訂參數推估 | 電力 | - | - | -
環安系 |  |  |  | 電腦 | ACER | VW460 | 2009 | 1 | 0 | 0 | J30703 |  | J | 1800 | 0 | 0 | 自訂參數推估 | 60 | 110 | 0.81873 | 0 | 0.09006 | 162.108 | 自訂參數推估 | 電力 | - | - | -
環安系 |  |  |  | 防潮儀器櫃 | 防潮家 | AH-506 | 2002 | 1 | 0 | 0 | J40801 |  | J | 3024 | 0 | 0 | 自訂參數推估 | 60 | 110 | 0.5 | 0 | 0.055 | 166.32 | 自訂參數推估 | 電力 | - | - | -
環安系 |  |  |  | 防潮箱 | - | - | 2002 | 1 | 0 | 0 | J10400 |  | J | 3024 | 0 | 0 | 自訂參數推估 | 60 | 110 | 0.5 | 0 | 0.055 | 166.32 | 自訂參數推估 | 電力 | - | - | -
環安系 |  |  |  | 防潮櫥櫃 | - | - | 2002 | 1 | 0 | 0 | J10400 |  | J | 3024 | 0 | 0 | 自訂參數推估 | 60 | 110 | 0.5 | 0 | 0.055 | 166.32 | 自訂參數推估 | 電力 | - | - | -
環安系 |  |  |  | 乾燥箱 | - | - | 2000 | 1 | 0 | 0 | J40202 |  | J | 3024 | 0 | 0 | 自訂參數推估 | 60 | 110 | 0.5 | 0 | 0.055 | 166.32 | 自訂參數推估 | 電力 | - | - | -
環安系 |  |  |  | 乾燥箱 | - | - | 2000 | 1 | 0 | 0 | J40402 |  | J | 3024 | 0 | 0 | 自訂參數推估 | 60 | 110 | 0.5 | 0 | 0.055 | 166.32 | 自訂參數推估 | 電力 | - | - | -
環安系 |  |  |  | 乾燥箱 | - | - | 2001 | 1 | 0 | 0 | J40402 |  | J | 3024 | 0 | 0 | 自訂參數推估 | 60 | 110 | 0.5 | 0 | 0.055 | 166.32 | 自訂參數推估 | 電力 | - | - | -
環安系 |  |  |  | 乾燥箱 | 寶藏閣 | GH-193 | 2002 | 1 | 0 | 0 | J40801 |  | J | 3024 | 0 | 0 | 自訂參數推估 | 60 | 110 | 0.5 | 0 | 0.055 | 166.32 | 自訂參數推估 | 電力 | - | - | -
環安系 |  |  |  | 清淨式抽氣藥品櫃 | - | - | 1999 | 2 | 0 | 0 | J40402 |  | J | 3024 | 0 | 0 | 自訂參數推估 | 60 | 110 | 0.5 | 0 | 0.055 | 332.64 | 自訂參數推估 | 電力 | - | - | -
環安系 |  |  |  | 垃圾廢氣除臭設備 | - | - | 2005 | 1 | 0 | 0 | JB10100 |  | J | 240 | 0 | 0 | 自訂參數推估 | 60 | 220 | 3.3 | 0 | 0.726 | 174.24 | 自訂參數推估 | 電力 | - | - | -
環安系 |  |  |  | 電腦 | - | - | 2008 | 1 | 0 | 0 | J30701 |  | J | 30 | 6132 | 5 | 自訂參數推估 | 60 | 110 | 4.74 | 0 | 0.5214 | 175.5032 | 自訂參數推估 | 電力 | - | - | -
環安系 |  |  |  | 氣相層析儀-印表機 | HP | M404DN | 2020 | 1 | 0 | 0 | J20500 |  | J | 360 | 0 | 0 | 自訂參數推估 | 60 | 110 | 4.5 | 0 | 0.495 | 178.2 | 自訂參數推估 | 電力 | - | - | -
環安系 |  |  |  | TES-1369B高溫環境熱壓力監視記錄器 | TES | TES-1369B | 2013 | 1 | 0 | 0 | J10400 |  | J | 288 | 0 | 0 | 自訂參數推估 | 60 | 110 | 6 | 0 | 0.66 | 190.08 | 自訂參數推估 | 電力 | - | - | -
環安系 |  |  |  | 熱風循環式烘箱 | - | - | 1999 | 1 | 0 | 0 | J40702 |  | J | 36 | 12 | 5 | 自訂參數推估 | 60 | 220 | 24 | 0 | 5.28 | 193.248 | 自訂參數推估 | 電力 | - | - | -
環安系 |  |  |  | 排煙櫃 | - | - | 1999 | 1 | 0 | 0 | JB10100 |  | J | 300 | 0 | 0 | 自訂參數推估 | 60 | 220 | 3 | 0 | 0.66 | 198 | 自訂參數推估 | 電力 | - | - | -
環安系 |  |  |  | 感應耦合電漿原子發射光譜儀-水循環器 | UNISS | RC8000 | 2019 | 1 | 0 | 0 | J60602 |  | J | 60 | 0 | 0 | 自訂參數推估 | 60 | 220 | 15 | 0 | 3.3 | 198 | 自訂參數推估 | 電力 | - | - | -
環安系 |  |  |  | 感應耦合電漿原子發射光譜儀-抽風裝置 | 定製品 | 定製品 | 2019 | 1 | 0 | 0 | J60602 |  | J | 60 | 0 | 0 | 自訂參數推估 | 60 | 220 | 15 | 0 | 3.3 | 198 | 自訂參數推估 | 電力 | - | - | -
環安系 |  |  |  | 電腦銀幕 | - | - | 2003 | 1 | 0 | 0 | J30200 |  | J | 720 | 0 | 0 | 自訂參數推估 | 60 | 110 | 2.6 | 0 | 0.286 | 205.92 | 自訂參數推估 | 電力 | - | - | -
環安系 |  |  |  | 電腦-螢幕 | ACER | V193 | 2011 | 1 | 0 | 0 | J30200 |  | J | 720 | 0 | 0 | 自訂參數推估 | 60 | 110 | 2.6 | 0 | 0.286 | 205.92 | 自訂參數推估 | 電力 | - | - | -
環安系 |  |  |  | 螢幕 | - | CMV 745A 17"LCD | 2006 | 2 | 0 | 0 | J20500 |  | J | 720 | 0 | 0 | 自訂參數推估 | 60 | 110 | 2.6 | 0 | 0.286 | 411.84 | 自訂參數推估 | 電力 | - | - | -
環安系 |  |  |  | 螢幕 | ACER | Acer AL1917(防刮) | 2007 | 1 | 0 | 0 | J20800 |  | J | 720 | 0 | 0 | 自訂參數推估 | 60 | 110 | 2.6 | 0 | 0.286 | 205.92 | 自訂參數推估 | 電力 | - | - | -
環安系 |  |  |  | 螢幕 | ACER | Acer AL1917(防刮) | 2007 | 1 | 0 | 0 | J60602 |  | J | 720 | 0 | 0 | 自訂參數推估 | 60 | 110 | 2.6 | 0 | 0.286 | 205.92 | 自訂參數推估 | 電力 | - | - | -
環安系 |  |  |  | 液晶螢幕 | - | - | 2007 | 1 | 0 | 0 | J30304 |  | J | 720 | 18 | 5 | 自訂參數推估 | 60 | 110 | 2.6 | 0 | 0.286 | 206.1774 | 自訂參數推估 | 電力 | - | - | -
環安系 |  |  |  | 液晶螢幕 | - | - | 2007 | 1 | 0 | 0 | J30304 |  | J | 720 | 18 | 5 | 自訂參數推估 | 60 | 110 | 2.6 | 0 | 0.286 | 206.1774 | 自訂參數推估 | 電力 | - | - | -
環安系 |  |  |  | 螢幕 | ACER | Acer AL1917(防刮) | 2007 | 1 | 0 | 0 | J20800 |  | J | 720 | 18 | 5 | 自訂參數推估 | 60 | 110 | 2.6 | 0 | 0.286 | 206.1774 | 自訂參數推估 | 電力 | - | - | -
環安系 |  |  |  | 螢幕 | - | Printer 17 | 2007 | 1 | 0 | 0 | J60602 |  | J | 720 | 18 | 5 | 自訂參數推估 | 60 | 110 | 2.6 | 0 | 0.286 | 206.1774 | 自訂參數推估 | 電力 | - | - | -
環安系 |  |  |  | 恆溫槽 | - | - | 2007 | 1 | 0 | 0 | J40102 |  | J | 250 | 0 | 0 | 自訂參數推估 | 60 | 110 | 7.5 | 0 | 0.825 | 206.25 | 自訂參數推估 | 電力 | - | - | -
環安系 |  |  |  | 桌上型高速離心機 | Heraeus Multifuge 3S | 75004371 | 2003 | 1 | 0 | 0 | J40801 |  | J | 144 | 0 | 0 | 自訂參數推估 | 60 | 120 | 12 | 0 | 1.44 | 207.36 | 自訂參數推估 | 電力 | - | - | -
環安系 |  |  |  | 加熱攪拌器 | - | - | 2001 | 6 | 0 | 0 | J20300 |  | J | 1440 | 0 | 0 | 自訂參數推估 | 60 | 110 | 1.5 | 0 | 0.165 | 1425.6 | 自訂參數推估 | 電力 | - | - | -
環安系 |  |  |  | 抽氣式藥櫃 | - | - | 1996 | 1 | 0 | 0 | J20300 |  | J | 360 | 0 | 0 | 自訂參數推估 | 60 | 110 | 6 | 0 | 0.66 | 237.6 | 自訂參數推估 | 電力 | - | - | -
環安系 |  |  |  | 單槍投影機 | - | - | 2004 | 1 | 0 | 0 | J30200 |  | J | 720 | 0 | 0 | 自訂參數推估 | 60 | 110 | 3 | 0 | 0.33 | 237.6 | 自訂參數推估 | 電力 | - | - | -
環安系 |  |  |  | 單槍投影機 | - | - | 2006 | 1 | 0 | 0 | J30200 |  | J | 720 | 0 | 0 | 自訂參數推估 | 60 | 110 | 3 | 0 | 0.33 | 237.6 | 自訂參數推估 | 電力 | - | - | -
環安系 |  |  |  | 筆記型電腦 | - | - | 2003 | 1 | 0 | 0 | J30200 |  | J | 720 | 0 | 0 | 自訂參數推估 | 60 | 110 | 3 | 0 | 0.33 | 237.6 | 自訂參數推估 | 電力 | - | - | -
環安系 |  |  |  | 筆記型電腦 | - | - | 2004 | 1 | 0 | 0 | J30200 |  | J | 720 | 0 | 0 | 自訂參數推估 | 60 | 110 | 3 | 0 | 0.33 | 237.6 | 自訂參數推估 | 電力 | - | - | -
環安系 |  |  |  | 筆記型電腦 | - | - | 2006 | 1 | 0 | 0 | J30200 |  | J | 720 | 0 | 0 | 自訂參數推估 | 60 | 110 | 3 | 0 | 0.33 | 237.6 | 自訂參數推估 | 電力 | - | - | -
環安系 |  |  |  | 筆記型電腦 | ASUS | K571L | 2021 | 1 | 0 | 0 | J30200 |  | J | 720 | 0 | 0 | 自訂參數推估 | 60 | 110 | 3 | 0 | 0.33 | 237.6 | 自訂參數推估 | 電力 | - | - | -
環安系 |  |  |  | 筆記型電腦 | ASUS | K571L | 2021 | 1 | 0 | 0 | J30200 |  | J | 720 | 0 | 0 | 自訂參數推估 | 60 | 110 | 3 | 0 | 0.33 | 237.6 | 自訂參數推估 | 電力 | - | - | -
環安系 |  |  |  | 筆記型電腦 | ASUS | K571L | 2021 | 1 | 0 | 0 | J30200 |  | J | 720 | 0 | 0 | 自訂參數推估 | 60 | 110 | 3 | 0 | 0.33 | 237.6 | 自訂參數推估 | 電力 | - | - | -
環安系 |  |  |  | 筆記型電腦 | ASUS | K571L | 2021 | 1 | 0 | 0 | J30200 |  | J | 720 | 0 | 0 | 自訂參數推估 | 60 | 110 | 3 | 0 | 0.33 | 237.6 | 自訂參數推估 | 電力 | - | - | -
環安系 |  |  |  | 筆記型電腦 | ASUS | K571L | 2021 | 1 | 0 | 0 | J30200 |  | J | 720 | 0 | 0 | 自訂參數推估 | 60 | 110 | 3 | 0 | 0.33 | 237.6 | 自訂參數推估 | 電力 | - | - | -
環安系 |  |  |  | 筆記型電腦 | ASUS | K571L | 2021 | 1 | 0 | 0 | J30200 |  | J | 720 | 0 | 0 | 自訂參數推估 | 60 | 110 | 3 | 0 | 0.33 | 237.6 | 自訂參數推估 | 電力 | - | - | -
環安系 |  |  |  | 筆記型電腦 | ASUS | FX507ZC4 | 2023 | 1 | 0 | 0 | J30703 |  | J | 720 | 0 | 0 | 自訂參數推估 | 60 | 110 | 3 | 0 | 0.33 | 237.6 | 自訂參數推估 | 電力 | - | - | -
環安系 |  |  |  | 筆記型電腦 | ASUS | FX507ZC4 | 2023 | 1 | 0 | 0 | J30703 |  | J | 720 | 0 | 0 | 自訂參數推估 | 60 | 110 | 3 | 0 | 0.33 | 237.6 | 自訂參數推估 | 電力 | - | - | -
環安系 |  |  |  | 筆記型電腦 | ASUS | FX507ZC4 | 2023 | 1 | 0 | 0 | J30703 |  | J | 720 | 0 | 0 | 自訂參數推估 | 60 | 110 | 3 | 0 | 0.33 | 237.6 | 自訂參數推估 | 電力 | - | - | -
環安系 |  |  |  | 筆記型電腦 | ASUS | FX507ZC4 | 2023 | 1 | 0 | 0 | J30703 |  | J | 720 | 0 | 0 | 自訂參數推估 | 60 | 110 | 3 | 0 | 0.33 | 237.6 | 自訂參數推估 | 電力 | - | - | -
環安系 |  |  |  | 筆記型電腦 | ASUS | FX507ZC4 | 2023 | 1 | 0 | 0 | J30703 |  | J | 720 | 0 | 0 | 自訂參數推估 | 60 | 110 | 3 | 0 | 0.33 | 237.6 | 自訂參數推估 | 電力 | - | - | -
環安系 |  |  |  | 筆記型電腦 | ASUS | FX507ZC4 | 2023 | 1 | 0 | 0 | J30703 |  | J | 720 | 0 | 0 | 自訂參數推估 | 60 | 110 | 3 | 0 | 0.33 | 237.6 | 自訂參數推估 | 電力 | - | - | -
環安系 |  |  |  | 單槍投影機 | - | - | 2006 | 1 | 0 | 0 | J30702 |  | J | 720 | 18 | 5 | 自訂參數推估 | 60 | 110 | 3 | 0 | 0.33 | 237.897 | 自訂參數推估 | 電力 | - | - | -
環安系 |  |  |  | 綜合溫度熱指數測定儀 | TESTO | - | 2015 | 2 | 0 | 0 | J10400 |  | J | 100 | 0 | 0 | 自訂參數推估 | 60 | 110 | 21.8182 | 0 | 2.4 | 480 | 自訂參數推估 | 電力 | - | - | -
環安系 |  |  |  | 單軸低頻加速規與放大器 | - | - | 2005 | 2 | 0 | 0 | J60303 |  | J | 1500 | 19 | 5 | 自訂參數推估 | 60 | 110 | 3 | 0 | 0.33 | 495.3135 | 自訂參數推估 | 電力 | - | - | -
環安系 |  |  |  | 排煙櫃 | 阡揚科技有限公司 | - | 2010 | 1 | 0 | 0 | J20601 |  | J | 288 | 0 | 0 | 自訂參數推估 | 60 | 110 | 8 | 0 | 0.88 | 253.44 | 自訂參數推估 | 電力 | - | - | -
環安系 |  |  |  | 管狀高溫盧 | 龍華企業有限公司 | 訂製品 | 2020 | 2 | 0 | 0 | JB10100 |  | J | 64 | 0 | 0 | 自訂參數推估 | 60 | 220 | 18.1818 | 0 | 4 | 512 | 自訂參數推估 | 電力 | - | - | -
環安系 |  |  |  | 電腦 | - | - | 2006 | 1 | 0 | 0 | J60602 |  | J | 36 | 6132 | 5 | 自訂參數推估 | 60 | 110 | 7 | 0 | 0.77 | 263.802 | 自訂參數推估 | 電力 | - | - | -
環安系 |  |  |  | 可程式電源供應器 | GWINSTEK | GPC-3060D | 2011 | 1 | 0 | 0 | J40501 |  | J | 120 | 0 | 0 | 自訂參數推估 | 60 | 220 | 10 | 0 | 2.2 | 264 | 自訂參數推估 | 電力 | - | - | -
環安系 |  |  |  | 感應耦合電漿原子發射光譜儀 | PerkinElmer | AVIO 200 | 2019 | 1 | 0 | 0 | J60602 |  | J | 60 | 0 | 0 | 自訂參數推估 | 60 | 220 | 20 | 0 | 4.4 | 264 | 自訂參數推估 | 電力 | - | - | -
環安系 |  |  |  | 電力與能源效率分析儀 | - | - | 2007 | 1 | 0 | 0 | J40501 |  | J | 240 | 0 | 0 | 自訂參數推估 | 60 | 110 | 10 | 0 | 1.1 | 264 | 自訂參數推估 | 電力 | - | - | -
環安系 |  |  |  | 可程式電子式負載 | YOKOGAWA | 710110-D-HE | 2010 | 1 | 0 | 0 | J40501 |  | J | 121 | 0 | 0 | 自訂參數推估 | 60 | 220 | 10 | 0 | 2.2 | 266.2 | 自訂參數推估 | 電力 | - | - | -
環安系 |  |  |  | 排煙櫃 | - | - | 2004 | 1 | 0 | 0 | J50601 |  | J | 360 | 0 | 0 | 自訂參數推估 | 60 | 220 | 3.3909 | 0 | 0.746 | 268.56 | 自訂參數推估 | 電力 | - | - | -
環安系 |  |  |  | 氣液相吹捕器 | - | - | 2004 | 1 | 0 | 0 | J60602 |  | J | 1360 | 0 | 0 | 自訂參數推估 | 60 | 110 | 2 | 0 | 0.22 | 299.2 | 自訂參數推估 | 電力 | - | - | -
環安系 |  |  |  | 感應耦合電漿原子發射光譜儀-自動取樣器 | PerkinElmer | S-10 | 2019 | 1 | 0 | 0 | J60602 |  | J | 1000 | 0 | 0 | 自訂參數推估 | 60 | 110 | 2.7273 | 0 | 0.3 | 300 | 自訂參數推估 | 電力 | - | - | -
環安系 |  |  |  | 感應耦合電漿原子發射光譜儀-電腦主機 | ASUS | D640MB | 2019 | 1 | 0 | 0 | J60602 |  | J | 1000 | 0 | 0 | 自訂參數推估 | 60 | 110 | 2.7273 | 0 | 0.3 | 300 | 自訂參數推估 | 電力 | - | - | -
環安系 |  |  |  | 感應耦合電漿原子發射光譜儀-電腦螢幕 | ASUS | VS299NR-G | 2019 | 1 | 0 | 0 | J60602 |  | J | 1000 | 0 | 0 | 自訂參數推估 | 60 | 110 | 2.7273 | 0 | 0.3 | 300 | 自訂參數推估 | 電力 | - | - | -
環安系 |  |  |  | 天平3位數 | - | - | 2003 | 1 | 0 | 0 | J20601 |  | J | 1440 | 0 | 0 | 自訂參數推估 | 60 | 110 | 2 | 0 | 0.22 | 316.8 | 自訂參數推估 | 電力 | - | - | -
環安系 |  |  |  | 多功能電子天平 | - | - | 2005 | 1 | 0 | 0 | J40502 |  | J | 1440 | 0 | 0 | 自訂參數推估 | 60 | 110 | 2 | 0 | 0.22 | 316.8 | 自訂參數推估 | 電力 | - | - | -
環安系 |  |  |  | 高效能液相層析儀(HPLC)-電腦 | Lemel | E5500 | 2010 | 1 | 0 | 0 | J20800 |  | J | 720 | 0 | 0 | 自訂參數推估 | 60 | 110 | 4 | 0 | 0.44 | 316.8 | 自訂參數推估 | 電力 | - | - | -
環安系 |  |  |  | 高效能液相層析儀(HPLC)-螢幕 | BENQ | GPOWAL | 2010 | 1 | 0 | 0 | J20800 |  | J | 720 | 0 | 0 | 自訂參數推估 | 60 | 110 | 4 | 0 | 0.44 | 316.8 | 自訂參數推估 | 電力 | - | - | -
環安系 |  |  |  | 滅菌釜 | TOMIN | TM-325 | 2011 | 1 | 0 | 0 | J40801 |  | J | 144 | 0 | 0 | 自訂參數推估 | 60 | 220 | 10 | 0 | 2.2 | 316.8 | 自訂參數推估 | 電力 | - | - | -
環安系 |  |  |  | 電子天平 | - | - | 2006 | 1 | 0 | 0 | J40502 |  | J | 1440 | 0 | 0 | 自訂參數推估 | 60 | 110 | 2 | 0 | 0.22 | 316.8 | 自訂參數推估 | 電力 | - | - | -
環安系 |  |  |  | 電腦 | - | - | 2004 | 1 | 0 | 0 | J20800 |  | J | 720 | 0 | 0 | 自訂參數推估 | 60 | 110 | 4 | 0 | 0.44 | 316.8 | 自訂參數推估 | 電力 | - | - | -
環安系 |  |  |  | 電腦 | - | - | 2005 | 1 | 0 | 0 | J20800 |  | J | 720 | 0 | 0 | 自訂參數推估 | 60 | 110 | 4 | 0 | 0.44 | 316.8 | 自訂參數推估 | 電力 | - | - | -
環安系 |  |  |  | 電腦 | - | - | 2007 | 1 | 0 | 0 | J20800 |  | J | 720 | 0 | 0 | 自訂參數推估 | 60 | 110 | 4 | 0 | 0.44 | 316.8 | 自訂參數推估 | 電力 | - | - | -
環安系 |  |  |  | 電腦 | - | - | 2007 | 1 | 0 | 0 | J20800 |  | J | 720 | 0 | 0 | 自訂參數推估 | 60 | 110 | 4 | 0 | 0.44 | 316.8 | 自訂參數推估 | 電力 | - | - | -
環安系 |  |  |  | 螢幕 | ASUS | ASUS MM17DG-B(防刮) | 2006 | 1 | 0 | 0 | J30701 |  | J | 720 | 0 | 0 | 自訂參數推估 | 60 | 110 | 4 | 0 | 0.44 | 316.8 | 自訂參數推估 | 電力 | - | - | -
環安系 |  |  |  | 螢幕 | ASUS | ASUS MM17DG-B(防刮) | 2006 | 1 | 0 | 0 | J20800 |  | J | 720 | 0 | 0 | 自訂參數推估 | 60 | 110 | 4 | 0 | 0.44 | 316.8 | 自訂參數推估 | 電力 | - | - | -
環安系 |  |  |  | 總有機碳分析儀-液晶螢幕 | - | - | 2018 | 1 | 0 | 0 | J20800 |  | J | 720 | 0 | 0 | 自訂參數推估 | 60 | 110 | 4 | 0 | 0.44 | 316.8 | 自訂參數推估 | 電力 | - | - | -
環安系 |  |  |  | 總有機碳分析儀-電腦 | - | - | 2018 | 1 | 0 | 0 | J20800 |  | J | 720 | 0 | 0 | 自訂參數推估 | 60 | 110 | 4 | 0 | 0.44 | 316.8 | 自訂參數推估 | 電力 | - | - | -
環安系 |  |  |  | 攜帶式多環芳香烴及氣膠偵測儀-筆記型電腦 | - | - | 2009 | 1 | 0 | 0 | J20800 |  | J | 720 | 0 | 0 | 自訂參數推估 | 60 | 110 | 4 | 0 | 0.44 | 316.8 | 自訂參數推估 | 電力 | - | - | -
環安系 |  |  |  | PM2.5分徑採樣器 | MODEL | 200 PEM | 2012 | 3 | 0 | 0 | J50601 |  | J | 1460 | 0 | 0 | 自訂參數推估 | 60 | 110 | 2 | 0 | 0.22 | 963.6 | 自訂參數推估 | 電力 | - | - | -
環安系 |  |  |  | 加熱攪拌器 | CORNING/美國 | - | 2015 | 7 | 0 | 0 | J10100 |  | J | 365 | 0 | 0 | 自訂參數推估 | 60 | 110 | 8 | 0 | 0.88 | 2248.4 | 自訂參數推估 | 電力 | - | - | -
環安系 |  |  |  | 電腦 | - | - | 2012 | 1 | 0 | 0 | J10200 |  | J | 144 | 6132 | 5 | 自訂參數推估 | 60 | 110 | 7 | 0 | 0.77 | 346.962 | 自訂參數推估 | 電力 | - | - | -
環安系 |  |  |  | 粉碎機 | 榮聰 | RT-12SF | 2012 | 1 | 0 | 0 | JB10100 |  | J | 720 | 0 | 0 | 自訂參數推估 | 60 | 110 | 4.5 | 0 | 0.495 | 356.4 | 自訂參數推估 | 電力 | - | - | -
環安系 |  |  |  | 超純水製造機 | - | - | 2007 | 1 | 0 | 0 | J10100 |  | J | 3024 | 0 | 0 | 自訂參數推估 | 60 | 120 | 1 | 0 | 0.12 | 362.88 | 自訂參數推估 | 電力 | - | - | -
環安系 |  |  |  | 輸水泵 | - | - | 2007 | 1 | 0 | 0 | J40102 |  | J | 150 | 0 | 0 | 自訂參數推估 | 60 | 110 | 22 | 0 | 2.42 | 363 | 自訂參數推估 | 電力 | - | - | -
環安系 |  |  |  | 電腦 | Acer | M6610 | 2011 | 3 | 0 | 0 | J30200 |  | J | 720 | 0 | 0 | 自訂參數推估 | 60 | 110 | 4.74 | 0 | 0.5214 | 1126.224 | 自訂參數推估 | 電力 | - | - | -
環安系 |  |  |  | 電腦 | - | - | 2006 | 2 | 0 | 0 | J30200 |  | J | 720 | 0 | 0 | 自訂參數推估 | 60 | 110 | 4.74 | 0 | 0.5214 | 750.816 | 自訂參數推估 | 電力 | - | - | -
環安系 |  |  |  | 電腦主機 | - | - | 2007 | 1 | 0 | 0 | J30200 |  | J | 720 | 0 | 0 | 自訂參數推估 | 60 | 110 | 4.74 | 0 | 0.5214 | 375.408 | 自訂參數推估 | 電力 | - | - | -
環安系 |  |  |  | 電腦主機 | HP | ProTower 400G9 MT | 2023 | 1 | 0 | 0 | J20800 |  | J | 720 | 0 | 0 | 自訂參數推估 | 60 | 110 | 4.74 | 0 | 0.5214 | 375.408 | 自訂參數推估 | 電力 | - | - | -
環安系 |  |  |  | 加熱攪拌器 | CORNING | - | 2003 | 4 | 0 | 0 | J10100 |  | J | 576 | 0 | 0 | 自訂參數推估 | 60 | 110 | 6 | 0 | 0.66 | 1520.64 | 自訂參數推估 | 電力 | - | - | -
環安系 |  |  |  | 烘箱 | - | - | 2000 | 1 | 0 | 0 | J20102 |  | J | 144 | 0 | 0 | 自訂參數推估 | 60 | 220 | 12 | 0 | 2.64 | 380.16 | 自訂參數推估 | 電力 | - | - | -
環安系 |  |  |  | 紫外光 / 可見光分光光度計 | UNICO | - | 2007 | 1 | 0 | 0 | J10100 |  | J | 576 | 0 | 0 | 自訂參數推估 | 60 | 110 | 6 | 0 | 0.66 | 380.16 | 自訂參數推估 | 電力 | - | - | -
環安系 |  |  |  | 電子天秤 | - | - | 2004 | 1 | 0 | 0 | J10100 |  | J | 576 | 0 | 0 | 自訂參數推估 | 60 | 110 | 6 | 0 | 0.66 | 380.16 | 自訂參數推估 | 電力 | - | - | -
環安系 |  |  |  | 抽氣櫃 | - | - | 2003 | 1 | 0 | 0 | J20300 |  | J | 360 | 0 | 0 | 自訂參數推估 | 60 | 220 | 5 | 0 | 1.1 | 396 | 自訂參數推估 | 電力 | - | - | -
環安系 |  |  |  | 電源供應器 | GC | 70-150D | 2010 | 5 | 0 | 0 | JB10300 |  | J | 120 | 0 | 0 | 自訂參數推估 | 60 | 220 | 15 | 0 | 3.3 | 1980 | 自訂參數推估 | 電力 | - | - | -
環安系 |  |  |  | 電源供應器 | 安耐斯公司 | JP3003D | 2022 | 7 | 0 | 0 | JB10300 |  | J | 120 | 0 | 0 | 自訂參數推估 | 60 | 220 | 15 | 0 | 3.3 | 2772 | 自訂參數推估 | 電力 | - | - | -
環安系 |  |  |  | 防潮櫃 | - | - | 2002 | 1 | 0 | 0 | J10200 |  | J | 1940.4 | 0 | 0 | 自訂參數推估 | 60 | 110 | 2 | 0 | 0.22 | 426.888 | 自訂參數推估 | 電力 | - | - | -
環安系 |  |  |  | 防潮鐵櫃 | - | - | 2002 | 1 | 0 | 0 | J10200 |  | J | 1940.4 | 0 | 0 | 自訂參數推估 | 60 | 110 | 2 | 0 | 0.22 | 426.888 | 自訂參數推估 | 電力 | - | - | -
環安系 |  |  |  | 超純水製造系統 | MERCK | Elix Essential 10 | 2020 | 1 | 0 | 0 | J20500 |  | J | 1460 | 0 | 0 | 自訂參數推估 | 60 | 110 | 2.7273 | 0 | 0.3 | 438 | 自訂參數推估 | 電力 | - | - | -
環安系 |  |  |  | 電腦 | - | - | 2004 | 1 | 0 | 0 | J60301 |  | J | 288 | 6132 | 5 | 自訂參數推估 | 60 | 110 | 7 | 0 | 0.77 | 457.842 | 自訂參數推估 | 電力 | - | - | -
環安系 |  |  |  | 電腦 | - | - | 2003 | 1 | 0 | 0 | J60302 |  | J | 288 | 6132 | 5 | 自訂參數推估 | 60 | 110 | 7 | 0 | 0.77 | 457.842 | 自訂參數推估 | 電力 | - | - | -
環安系 |  |  |  | 電腦 | - | - | 2005 | 1 | 0 | 0 | J60302 |  | J | 288 | 6132 | 5 | 自訂參數推估 | 60 | 110 | 7 | 0 | 0.77 | 457.842 | 自訂參數推估 | 電力 | - | - | -
環安系 |  |  |  | 電腦 | - | - | 2004 | 1 | 0 | 0 | J60602 |  | J | 288 | 6132 | 5 | 自訂參數推估 | 60 | 110 | 7 | 0 | 0.77 | 457.842 | 自訂參數推估 | 電力 | - | - | -
環安系 |  |  |  | 電腦 | Acer 宏碁 | VM2640G | 2016 | 1 | 0 | 0 | J30703 |  | J | 288 | 6132 | 5 | 自訂參數推估 | 60 | 110 | 7 | 0 | 0.77 | 457.842 | 自訂參數推估 | 電力 | - | - | -
環安系 |  |  |  | 電腦 | Acer 宏碁 | VM2640G | 2016 | 1 | 0 | 0 | J30703 |  | J | 288 | 6132 | 5 | 自訂參數推估 | 60 | 110 | 7 | 0 | 0.77 | 457.842 | 自訂參數推估 | 電力 | - | - | -
環安系 |  |  |  | 電腦 | Acer 宏碁 | VM2640G | 2016 | 1 | 0 | 0 | J30703 |  | J | 288 | 6132 | 5 | 自訂參數推估 | 60 | 110 | 7 | 0 | 0.77 | 457.842 | 自訂參數推估 | 電力 | - | - | -
環安系 |  |  |  | 電腦 | Acer 宏碁 | VM2640G | 2016 | 1 | 0 | 0 | J30703 |  | J | 288 | 6132 | 5 | 自訂參數推估 | 60 | 110 | 7 | 0 | 0.77 | 457.842 | 自訂參數推估 | 電力 | - | - | -
環安系 |  |  |  | 電腦 | Acer 宏碁 | VM2640G | 2016 | 1 | 0 | 0 | J30703 |  | J | 288 | 6132 | 5 | 自訂參數推估 | 60 | 110 | 7 | 0 | 0.77 | 457.842 | 自訂參數推估 | 電力 | - | - | -
環安系 |  |  |  | 電腦 | Acer 宏碁 | VM2640G | 2016 | 1 | 0 | 0 | J30703 |  | J | 288 | 6132 | 5 | 自訂參數推估 | 60 | 110 | 7 | 0 | 0.77 | 457.842 | 自訂參數推估 | 電力 | - | - | -
環安系 |  |  |  | 電腦 | Acer 宏碁 | VM2640G | 2016 | 1 | 0 | 0 | J30703 |  | J | 288 | 6132 | 5 | 自訂參數推估 | 60 | 110 | 7 | 0 | 0.77 | 457.842 | 自訂參數推估 | 電力 | - | - | -
環安系 |  |  |  | 電腦 | Acer 宏碁 | VM2640G | 2016 | 1 | 0 | 0 | J30703 |  | J | 288 | 6132 | 5 | 自訂參數推估 | 60 | 110 | 7 | 0 | 0.77 | 457.842 | 自訂參數推估 | 電力 | - | - | -
環安系 |  |  |  | 電腦 | Acer 宏碁 | VM2640G | 2016 | 1 | 0 | 0 | J30703 |  | J | 288 | 6132 | 5 | 自訂參數推估 | 60 | 110 | 7 | 0 | 0.77 | 457.842 | 自訂參數推估 | 電力 | - | - | -
環安系 |  |  |  | 電腦 | Acer 宏碁 | VM2640G | 2016 | 1 | 0 | 0 | J30703 |  | J | 288 | 6132 | 5 | 自訂參數推估 | 60 | 110 | 7 | 0 | 0.77 | 457.842 | 自訂參數推估 | 電力 | - | - | -
環安系 |  |  |  | 電腦 | Acer 宏碁 | VM2640G | 2016 | 1 | 0 | 0 | J30703 |  | J | 288 | 6132 | 5 | 自訂參數推估 | 60 | 110 | 7 | 0 | 0.77 | 457.842 | 自訂參數推估 | 電力 | - | - | -
環安系 |  |  |  | 電腦 | Acer 宏碁 | VM2640G | 2016 | 1 | 0 | 0 | J30703 |  | J | 288 | 6132 | 5 | 自訂參數推估 | 60 | 110 | 7 | 0 | 0.77 | 457.842 | 自訂參數推估 | 電力 | - | - | -
環安系 |  |  |  | 電腦 | ASUS | M700TA | 2021 | 1 | 0 | 0 | JB10300 |  | J | 288 | 6132 | 5 | 自訂參數推估 | 60 | 110 | 7 | 0 | 0.77 | 457.842 | 自訂參數推估 | 電力 | - | - | -
環安系 |  |  |  | 電腦 | AIBO鈞嵐 | 4U540A4U | 2022 | 1 | 0 | 0 | J10200 |  | J | 288 | 6132 | 5 | 自訂參數推估 | 60 | 110 | 7 | 0 | 0.77 | 457.842 | 自訂參數推估 | 電力 | - | - | -
環安系 |  |  |  | 酸鹼度計 | - | - | 2006 | 1 | 0 | 0 | J20701 |  | J | 576 | 0 | 0 | 自訂參數推估 | 60 | 110 | 7.2727 | 0 | 0.8 | 460.8 | 自訂參數推估 | 電力 | - | - | -
環安系 |  |  |  | 冷凍離心機 | - | - | 2005 | 1 | 0 | 0 | J20701 |  | J | 365 | 0 | 0 | 自訂參數推估 | 60 | 110 | 11.8182 | 0 | 1.3 | 474.5 | 自訂參數推估 | 電力 | - | - | -
環安系 |  |  |  | 冷氣機 | 日立 | RAC-45LW | 2011 | 2 | 0 | 0 | J50403 |  | J | 360 | 0 | 0 | 自訂參數推估 | 60 | 220 | 6.3136 | 0 | 1.389 | 1000.08 | 自訂參數推估 | 電力 | - | - | -
環安系 |  |  |  | COD燃燒爐 | Gerhardt | - | 2004 | 1 | 0 | 0 | J10100 |  | J | 576 | 0 | 0 | 自訂參數推估 | 60 | 110 | 8 | 0 | 0.88 | 506.88 | 自訂參數推估 | 電力 | - | - | -
環安系 |  |  |  | 小管COD爐 | - | - | 2002 | 1 | 0 | 0 | J10100 |  | J | 576 | 0 | 0 | 自訂參數推估 | 60 | 110 | 8 | 0 | 0.88 | 506.88 | 自訂參數推估 | 電力 | - | - | -
環安系 |  |  |  | 排煙櫃 | - | - | 1999 | 1 | 0 | 0 | J10100 |  | J | 576 | 0 | 0 | 自訂參數推估 | 60 | 110 | 8 | 0 | 0.88 | 506.88 | 自訂參數推估 | 電力 | - | - | -
環安系 |  |  |  | 電腦 | - | - | 2006 | 1 | 0 | 0 | J50306 |  | J | 720 | 6132 | 5 | 自訂參數推估 | 60 | 110 | 4.5455 | 0 | 0.5 | 513.3 | 自訂參數推估 | 電力 | - | - | -
環安系 |  |  |  | 電腦 | - | - | 2006 | 1 | 0 | 0 | J50403 |  | J | 720 | 6132 | 5 | 自訂參數推估 | 60 | 110 | 4.5455 | 0 | 0.5 | 513.3 | 自訂參數推估 | 電力 | - | - | -
環安系 |  |  |  | 電腦 | - | - | 2007 | 1 | 0 | 0 | J50601 |  | J | 720 | 6132 | 5 | 自訂參數推估 | 60 | 110 | 4.5455 | 0 | 0.5 | 513.3 | 自訂參數推估 | 電力 | - | - | -
環安系 |  |  |  | 抽氣櫃 | - | - | 2003 | 1 | 0 | 0 | JB10100 |  | J | 240 | 0 | 0 | 自訂參數推估 | 60 | 110 | 20 | 0 | 2.2 | 528 | 自訂參數推估 | 電力 | - | - | -
環安系 |  |  |  | 電腦 | - | - | 2003 | 1 | 0 | 0 | J30200 |  | J | 720 | 6132 | 5 | 自訂參數推估 | 60 | 110 | 4.74 | 0 | 0.5214 | 535.2692 | 自訂參數推估 | 電力 | - | - | -
環安系 |  |  |  | 電腦 | - | - | 2006 | 1 | 0 | 0 | J30200 |  | J | 720 | 6132 | 5 | 自訂參數推估 | 60 | 110 | 4.74 | 0 | 0.5214 | 535.2692 | 自訂參數推估 | 電力 | - | - | -
環安系 |  |  |  | 電腦 | ACER | VM490 | 2011 | 1 | 0 | 0 | J30200 |  | J | 720 | 6132 | 5 | 自訂參數推估 | 60 | 110 | 4.74 | 0 | 0.5214 | 535.2692 | 自訂參數推估 | 電力 | - | - | -
環安系 |  |  |  | 電腦 | - | - | 2004 | 1 | 0 | 0 | J30304 |  | J | 720 | 6132 | 5 | 自訂參數推估 | 60 | 110 | 4.74 | 0 | 0.5214 | 535.2692 | 自訂參數推估 | 電力 | - | - | -
環安系 |  |  |  | 電腦 | - | - | 2004 | 1 | 0 | 0 | J30304 |  | J | 720 | 6132 | 5 | 自訂參數推估 | 60 | 110 | 4.74 | 0 | 0.5214 | 535.2692 | 自訂參數推估 | 電力 | - | - | -
環安系 |  |  |  | 電腦 | - | - | 2007 | 1 | 0 | 0 | J30701 |  | J | 720 | 6132 | 5 | 自訂參數推估 | 60 | 110 | 4.74 | 0 | 0.5214 | 535.2692 | 自訂參數推估 | 電力 | - | - | -
環安系 |  |  |  | 電腦 | ASUS | CG8350 | 2011 | 1 | 0 | 0 | J30701 |  | J | 720 | 6132 | 5 | 自訂參數推估 | 60 | 110 | 4.74 | 0 | 0.5214 | 535.2692 | 自訂參數推估 | 電力 | - | - | -
環安系 |  |  |  | 恆溫培養箱 | - | OR-190 | 2003 | 1 | 0 | 0 | J10100 |  | J | 330 | 0 | 0 | 自訂參數推估 | 60 | 110 | 15 | 0 | 1.65 | 544.5 | 自訂參數推估 | 電力 | - | - | -
環安系 |  |  |  | 紫外線光譜儀 | - | - | 2004 | 2 | 0 | 0 | J10100 |  | J | 832 | 0 | 0 | 自訂參數推估 | 60 | 110 | 6 | 0 | 0.66 | 1098.24 | 自訂參數推估 | 電力 | - | - | -
環安系 |  |  |  | 17吋液晶顯示器 | - | - | 2004 | 1 | 0 | 0 | J60301 |  | J | 1920 | 18 | 5 | 自訂參數推估 | 60 | 110 | 2.6 | 0 | 0.286 | 549.3774 | 自訂參數推估 | 電力 | - | - | -
環安系 |  |  |  | 恆溫水槽 | 玖慧有限公司-JF | G-20 | 2001 | 1 | 0 | 0 | J40802 |  | J | 500 | 0 | 0 | 自訂參數推估 | 60 | 110 | 10 | 0 | 1.1 | 550 | 自訂參數推估 | 電力 | - | - | -
環安系 |  |  |  | 廢棄通風儲 | 阡揚建置 | 訂製品 | 2010 | 1 | 0 | 0 | J40102 |  | J | 250 | 0 | 0 | 自訂參數推估 | 60 | 110 | 20 | 0 | 2.2 | 550 | 自訂參數推估 | 電力 | - | - | -
環安系 |  |  |  | 華碩商用電腦 | ASUS | BM6350 | 2011 | 1 | 0 | 0 | J30701 |  | J | 720 | 0 | 0 | 自訂參數推估 | 60 | 110 | 7 | 0 | 0.77 | 554.4 | 自訂參數推估 | 電力 | - | - | -
環安系 |  |  |  | 電腦主機 | ASUS | BM6875-I737700050 | 2013 | 1 | 0 | 0 | J30701 |  | J | 720 | 0 | 0 | 自訂參數推估 | 60 | 110 | 7 | 0 | 0.77 | 554.4 | 自訂參數推估 | 電力 | - | - | -
環安系 |  |  |  | 瓶杯試驗機 | - | - | 2004 | 1 | 0 | 0 | J10100 |  | J | 853 | 0 | 0 | 自訂參數推估 | 60 | 110 | 6 | 0 | 0.66 | 562.98 | 自訂參數推估 | 電力 | - | - | -
環安系 |  |  |  | 酸鹼度/離子測定儀 | - | - | 2003 | 1 | 0 | 0 | J10100 |  | J | 853 | 0 | 0 | 自訂參數推估 | 60 | 110 | 6 | 0 | 0.66 | 562.98 | 自訂參數推估 | 電力 | - | - | -
環安系 |  |  |  | 自動熱脫附儀 | - | - | 2000 | 1 | 0 | 0 | J60602 |  | J | 1360 | 20 | 5 | 自訂參數推估 | 60 | 110 | 4 | 0 | 0.44 | 598.84 | 自訂參數推估 | 電力 | - | - | -
環安系 |  |  |  | 抽氣式藥品櫃 | - | - | 2003 | 1 | 0 | 0 | J40702 |  | J | 1423 | 0 | 0 | 自訂參數推估 | 60 | 110 | 4 | 0 | 0.44 | 626.12 | 自訂參數推估 | 電力 | - | - | -
環安系 |  |  |  | 冷氣機 | - | - | 2008 | 1 | 0 | 0 | J20202 |  | J | 360 | 0 | 0 | 自訂參數推估 | 60 | 220 | 8 | 0 | 1.76 | 633.6 | 自訂參數推估 | 電力 | - | - | -
環安系 |  |  |  | 抽氣藥櫃 | - | - | 1998 | 1 | 0 | 0 | J20101 |  | J | 720 | 0 | 0 | 自訂參數推估 | 60 | 110 | 8 | 0 | 0.88 | 633.6 | 自訂參數推估 | 電力 | - | - | -
環安系 |  |  |  | 氣相層析儀 | Aglient | HP-6890 N | 2001 | 1 | 0 | 0 | J40802 |  | J | 288 | 0 | 0 | 自訂參數推估 | 60 | 220 | 10 | 0 | 2.2 | 633.6 | 自訂參數推估 | 電力 | - | - | -
環安系 |  |  |  | 臭氧接觸反應器 | - | - | 2001 | 1 | 0 | 0 | J40601 |  | J | 1440 | 0 | 0 | 自訂參數推估 | 60 | 110 | 4 | 0 | 0.44 | 633.6 | 自訂參數推估 | 電力 | - | - | -
環安系 |  |  |  | 單槍投影機 | NEC | - | 2015 | 1 | 0 | 0 | J50403 |  | J | 1920 | 0 | 0 | 自訂參數推估 | 60 | 110 | 3 | 0 | 0.33 | 633.6 | 自訂參數推估 | 電力 | - | - | -
環安系 |  |  |  | 單槍投影機（專業教室） | NEC | P474U | 2022 | 1 | 0 | 0 | J10200 |  | J | 1920 | 0 | 0 | 自訂參數推估 | 60 | 110 | 3 | 0 | 0.33 | 633.6 | 自訂參數推估 | 電力 | - | - | -
環安系 |  |  |  | 單槍投影機（專業教室） | NEC | P474U | 2022 | 1 | 0 | 0 | J40801 |  | J | 1920 | 0 | 0 | 自訂參數推估 | 60 | 110 | 3 | 0 | 0.33 | 633.6 | 自訂參數推估 | 電力 | - | - | -
環安系 |  |  |  | 紫外線殺菌器 | - | - | 1998 | 1 | 0 | 0 | J40601 |  | J | 1440 | 0 | 0 | 自訂參數推估 | 60 | 110 | 4 | 0 | 0.44 | 633.6 | 自訂參數推估 | 電力 | - | - | -
環安系 |  |  |  | 電腦 | - | - | 2006 | 1 | 0 | 0 | J40502 |  | J | 1440 | 0 | 0 | 自訂參數推估 | 60 | 110 | 4 | 0 | 0.44 | 633.6 | 自訂參數推估 | 電力 | - | - | -
環安系 |  |  |  | 實驗室微電腦酸鹼度/離子計 | - | - | 2003 | 1 | 0 | 0 | J40601 |  | J | 1440 | 0 | 0 | 自訂參數推估 | 60 | 110 | 4 | 0 | 0.44 | 633.6 | 自訂參數推估 | 電力 | - | - | -
環安系 |  |  |  | 單槍投影機 | NEC | V300X | 2012 | 1 | 0 | 0 | J50403 |  | J | 1920 | 18 | 5 | 自訂參數推估 | 60 | 110 | 3 | 0 | 0.33 | 633.897 | 自訂參數推估 | 電力 | - | - | -
環安系 |  |  |  | 實驗室用精密行離子計(含電極) | SUNTEX | SP-2500 | 2009 | 1 | 0 | 0 | J40701 |  | J | 1460 | 0 | 0 | 自訂參數推估 | 60 | 110 | 4 | 0 | 0.44 | 642.4 | 自訂參數推估 | 電力 | - | - | -
環安系 |  |  |  | 生物氣膠單階衝擊採樣組 | - | - | 2003 | 1 | 0 | 0 | J20701 |  | J | 720 | 0 | 0 | 自訂參數推估 | 60 | 110 | 8.1818 | 0 | 0.9 | 648 | 自訂參數推估 | 電力 | - | - | -
環安系 |  |  |  | 氣相層析儀 | SHIMADZU | GC-2014 | 2020 | 1 | 0 | 0 | J20500 |  | J | 360 | 0 | 0 | 自訂參數推估 | 60 | 120 | 15 | 0 | 1.8 | 648 | 自訂參數推估 | 電力 | - | - | -
環安系 |  |  |  | 生物顯微鏡 | - | - | 2005 | 1 | 0 | 0 | J50601 |  | J | 3024 | 0 | 0 | 自訂參數推估 | 60 | 110 | 2 | 0 | 0.22 | 665.28 | 自訂參數推估 | 電力 | - | - | -
環安系 |  |  |  | 乾燥箱 | - | - | 2001 | 1 | 0 | 0 | J20400 |  | J | 3024 | 0 | 0 | 自訂參數推估 | 60 | 110 | 2 | 0 | 0.22 | 665.28 | 自訂參數推估 | 電力 | - | - | -
環安系 |  |  |  | CO2恆溫培養箱 | 三洋 | MOC-15AC | 2001 | 1 | 0 | 0 | J40801 |  | J | 400 | 0 | 0 | 自訂參數推估 | 60 | 220 | 8 | 0 | 1.76 | 704 | 自訂參數推估 | 電力 | - | - | -
環安系 |  |  |  | 分光光度計 | - | - | 2005 | 1 | 0 | 0 | J40801 |  | J | 1129 | 0 | 0 | 自訂參數推估 | 60 | 110 | 6 | 0 | 0.66 | 745.14 | 自訂參數推估 | 電力 | - | - | -
環安系 |  |  |  | 分光光度計 | - | - | 2005 | 1 | 0 | 0 | J10100 |  | J | 1129 | 0 | 0 | 自訂參數推估 | 60 | 110 | 6 | 0 | 0.66 | 745.14 | 自訂參數推估 | 電力 | - | - | -
環安系 |  |  |  | 離子層析儀 | ThermpFisher | Dionex ICS-1000 | 2007 | 1 | 0 | 0 | J60602 |  | J | 288 | 0 | 0 | 自訂參數推估 | 60 | 220 | 12 | 0 | 2.64 | 760.32 | 自訂參數推估 | 電力 | - | - | -
環安系 |  |  |  | 烘箱 | DENG YNG | DO45 | 2010 | 1 | 0 | 0 | J40602 |  | J | 180 | 0 | 0 | 自訂參數推估 | 60 | 220 | 20 | 0 | 4.4 | 792 | 自訂參數推估 | 電力 | - | - | -
環安系 |  |  |  | 液相層析質譜儀 | - | - | 2006 | 1 | 0 | 0 | J60602 |  | J | 1200 | 0 | 0 | 自訂參數推估 | 60 | 220 | 3 | 0 | 0.66 | 792 | 自訂參數推估 | 電力 | - | - | -
環安系 |  |  |  | 乾燥箱 | - | - | 2001 | 1 | 0 | 0 | J40102 |  | J | 3024 | 0 | 0 | 自訂參數推估 | 60 | 110 | 2.4 | 0 | 0.264 | 798.336 | 自訂參數推估 | 電力 | - | - | -
環安系 |  |  |  | 乾燥箱 | - | - | 2000 | 1 | 0 | 0 | JB10100 |  | J | 3024 | 0 | 0 | 自訂參數推估 | 60 | 110 | 2.4 | 0 | 0.264 | 798.336 | 自訂參數推估 | 電力 | - | - | -
環安系 |  |  |  | 乾燥箱 | - | - | 2001 | 1 | 0 | 0 | JB10100 |  | J | 3024 | 0 | 0 | 自訂參數推估 | 60 | 110 | 2.4 | 0 | 0.264 | 798.336 | 自訂參數推估 | 電力 | - | - | -
環安系 |  |  |  | 分離式冷氣(埋入)4.0KW | 日立 | RAD-40JK/RAC40JK | 2019 | 1 | 0 | 0 | J30101 |  | J | 1200 | 0 | 0 | 自訂參數推估 | 60 | 220 | 3.1864 | 0 | 0.701 | 841.2 | 自訂參數推估 | 電力 | - | - | -
環安系 |  |  |  | 分離式冷氣(埋入)4.0KW | 日立 | RAD-40JK/RAC40JK | 2019 | 1 | 0 | 0 | J30102 |  | J | 1200 | 0 | 0 | 自訂參數推估 | 60 | 220 | 3.1864 | 0 | 0.701 | 841.2 | 自訂參數推估 | 電力 | - | - | -
環安系 |  |  |  | 分離式冷氣(埋入)4.0KW | 日立 | RAD-40JK/RAC40JK | 2019 | 1 | 0 | 0 | J30103 |  | J | 1200 | 0 | 0 | 自訂參數推估 | 60 | 220 | 3.1864 | 0 | 0.701 | 841.2 | 自訂參數推估 | 電力 | - | - | -
環安系 |  |  |  | 分離式冷氣(埋入)4.0KW | 日立 | RAD-40JK/RAC40JK | 2019 | 1 | 0 | 0 | J30104 |  | J | 1200 | 0 | 0 | 自訂參數推估 | 60 | 220 | 3.1864 | 0 | 0.701 | 841.2 | 自訂參數推估 | 電力 | - | - | -
環安系 |  |  |  | 分離式冷氣(埋入)4.0KW | 日立 | RAD-40JK/RAC40JK | 2019 | 1 | 0 | 0 | J30105 |  | J | 1200 | 0 | 0 | 自訂參數推估 | 60 | 220 | 3.1864 | 0 | 0.701 | 841.2 | 自訂參數推估 | 電力 | - | - | -
環安系 |  |  |  | 分離式冷氣(埋入)4.0KW | 日立 | RAD-40JK/RAC40JK | 2019 | 1 | 0 | 0 | J30106 |  | J | 1200 | 0 | 0 | 自訂參數推估 | 60 | 220 | 3.1864 | 0 | 0.701 | 841.2 | 自訂參數推估 | 電力 | - | - | -
環安系 |  |  |  | 分離式冷氣(埋入)4.0KW | 日立 | RAD-40JK/RAC40JK | 2019 | 1 | 0 | 0 | J30301 |  | J | 1200 | 0 | 0 | 自訂參數推估 | 60 | 220 | 3.1864 | 0 | 0.701 | 841.2 | 自訂參數推估 | 電力 | - | - | -
環安系 |  |  |  | 分離式冷氣(埋入)4.0KW | 日立 | RAD-40JK/RAC40JK | 2019 | 1 | 0 | 0 | J30302 |  | J | 1200 | 0 | 0 | 自訂參數推估 | 60 | 220 | 3.1864 | 0 | 0.701 | 841.2 | 自訂參數推估 | 電力 | - | - | -
環安系 |  |  |  | 分離式冷氣(埋入)4.0KW | 日立 | RAD-40JK/RAC40JK | 2019 | 1 | 0 | 0 | J30303 |  | J | 1200 | 0 | 0 | 自訂參數推估 | 60 | 220 | 3.1864 | 0 | 0.701 | 841.2 | 自訂參數推估 | 電力 | - | - | -
環安系 |  |  |  | 分離式冷氣(埋入)4.0KW | 日立 | RAD-40JK/RAC40JK | 2019 | 1 | 0 | 0 | J30304 |  | J | 1200 | 0 | 0 | 自訂參數推估 | 60 | 220 | 3.1864 | 0 | 0.701 | 841.2 | 自訂參數推估 | 電力 | - | - | -
環安系 |  |  |  | 分離式冷氣(埋入)4.0KW | 日立 | RAD-40JK/RAC40JK | 2019 | 1 | 0 | 0 | J30305 |  | J | 1200 | 0 | 0 | 自訂參數推估 | 60 | 220 | 3.1864 | 0 | 0.701 | 841.2 | 自訂參數推估 | 電力 | - | - | -
環安系 |  |  |  | 分離式冷氣(埋入)4.0KW | 日立 | RAD-40JK/RAC40JK | 2019 | 1 | 0 | 0 | J30306 |  | J | 1200 | 0 | 0 | 自訂參數推估 | 60 | 220 | 3.1864 | 0 | 0.701 | 841.2 | 自訂參數推估 | 電力 | - | - | -
環安系 |  |  |  | 分離式冷氣(埋入)4.0KW | 日立 | RAD-40JK/RAC40JK | 2019 | 1 | 0 | 0 | J30307 |  | J | 1200 | 0 | 0 | 自訂參數推估 | 60 | 220 | 3.1864 | 0 | 0.701 | 841.2 | 自訂參數推估 | 電力 | - | - | -
環安系 |  |  |  | 分離式冷氣(埋入)4.0KW | 日立 | RAD-40JK/RAC40JK | 2019 | 1 | 0 | 0 | J50301 |  | J | 1200 | 0 | 0 | 自訂參數推估 | 60 | 220 | 3.1864 | 0 | 0.701 | 841.2 | 自訂參數推估 | 電力 | - | - | -
環安系 |  |  |  | 分離式冷氣(埋入)4.0KW | 日立 | RAD-40JK/RAC40JK | 2019 | 1 | 0 | 0 | J50302 |  | J | 1200 | 0 | 0 | 自訂參數推估 | 60 | 220 | 3.1864 | 0 | 0.701 | 841.2 | 自訂參數推估 | 電力 | - | - | -
環安系 |  |  |  | 分離式冷氣(埋入)4.0KW | 日立 | RAD-40JK/RAC40JK | 2019 | 1 | 0 | 0 | J50303 |  | J | 1200 | 0 | 0 | 自訂參數推估 | 60 | 220 | 3.1864 | 0 | 0.701 | 841.2 | 自訂參數推估 | 電力 | - | - | -
環安系 |  |  |  | 分離式冷氣(埋入)4.0KW | 日立 | RAD-40JK/RAC40JK | 2019 | 1 | 0 | 0 | J50304 |  | J | 1200 | 0 | 0 | 自訂參數推估 | 60 | 220 | 3.1864 | 0 | 0.701 | 841.2 | 自訂參數推估 | 電力 | - | - | -
環安系 |  |  |  | 分離式冷氣(埋入)4.0KW | 日立 | RAD-40JK/RAC40JK | 2019 | 1 | 0 | 0 | J50305 |  | J | 1200 | 0 | 0 | 自訂參數推估 | 60 | 220 | 3.1864 | 0 | 0.701 | 841.2 | 自訂參數推估 | 電力 | - | - | -
環安系 |  |  |  | 分離式冷氣(埋入)4.0KW | 日立 | RAD-40JK/RAC40JK | 2019 | 1 | 0 | 0 | J50501 |  | J | 1200 | 0 | 0 | 自訂參數推估 | 60 | 220 | 3.1864 | 0 | 0.701 | 841.2 | 自訂參數推估 | 電力 | - | - | -
環安系 |  |  |  | 分離式冷氣(埋入)4.0KW | 日立 | RAD-40JK/RAC40JK | 2019 | 1 | 0 | 0 | J50502 |  | J | 1200 | 0 | 0 | 自訂參數推估 | 60 | 220 | 3.1864 | 0 | 0.701 | 841.2 | 自訂參數推估 | 電力 | - | - | -
環安系 |  |  |  | 分離式冷氣(埋入)4.0KW | 日立 | RAD-40JK/RAC40JK | 2019 | 1 | 0 | 0 | J50503 |  | J | 1200 | 0 | 0 | 自訂參數推估 | 60 | 220 | 3.1864 | 0 | 0.701 | 841.2 | 自訂參數推估 | 電力 | - | - | -
環安系 |  |  |  | 分離式冷氣(埋入)4.0KW | 日立 | RAD-40JK/RAC40JK | 2019 | 1 | 0 | 0 | J50504 |  | J | 1200 | 0 | 0 | 自訂參數推估 | 60 | 220 | 3.1864 | 0 | 0.701 | 841.2 | 自訂參數推估 | 電力 | - | - | -
環安系 |  |  |  | 分離式冷氣(埋入)4.0KW | 日立 | RAD-40JK/RAC40JK | 2019 | 1 | 0 | 0 | J50507 |  | J | 1200 | 0 | 0 | 自訂參數推估 | 60 | 220 | 3.1864 | 0 | 0.701 | 841.2 | 自訂參數推估 | 電力 | - | - | -
環安系 |  |  |  | 局部排氣設備 | - | - | 2003 | 1 | 0 | 0 | J40701 |  | J | 1460 | 0 | 0 | 自訂參數推估 | 60 | 110 | 5.4545 | 0 | 0.6 | 876 | 自訂參數推估 | 電力 | - | - | -
環安系 |  |  |  | 真空除氣裝置 | - | - | 2006 | 1 | 0 | 0 | J60602 |  | J | 1360 | 0 | 0 | 自訂參數推估 | 60 | 220 | 3 | 0 | 0.66 | 897.6 | 自訂參數推估 | 電力 | - | - | -
環安系 |  |  |  | 烘箱 | - | - | 2000 | 1 | 0 | 0 | J40202 |  | J | 350 | 0 | 0 | 自訂參數推估 | 60 | 220 | 12 | 0 | 2.64 | 924 | 自訂參數推估 | 電力 | - | - | -
環安系 |  |  |  | 電腦 | - | - | 2005 | 1 | 0 | 0 | J20400 |  | J | 1800 | 6132 | 5 | 自訂參數推估 | 60 | 110 | 4 | 0 | 0.44 | 926.904 | 自訂參數推估 | 電力 | - | - | -
環安系 |  |  |  | 電腦 | - | - | 2004 | 1 | 0 | 0 | J40402 |  | J | 1800 | 6132 | 5 | 自訂參數推估 | 60 | 110 | 4 | 0 | 0.44 | 926.904 | 自訂參數推估 | 電力 | - | - | -
環安系 |  |  |  | 電腦 | - | - | 2004 | 1 | 0 | 0 | J40701 |  | J | 1800 | 6132 | 5 | 自訂參數推估 | 60 | 110 | 4 | 0 | 0.44 | 926.904 | 自訂參數推估 | 電力 | - | - | -
環安系 |  |  |  | 電腦 | - | - | 2008 | 1 | 0 | 0 | J40701 |  | J | 1800 | 6132 | 5 | 自訂參數推估 | 60 | 110 | 4 | 0 | 0.44 | 926.904 | 自訂參數推估 | 電力 | - | - | -
環安系 |  |  |  | 六聯式攪拌器 | - | - | 2006 | 1 | 0 | 0 | J40502 |  | J | 1440 | 0 | 0 | 自訂參數推估 | 60 | 110 | 6 | 0 | 0.66 | 950.4 | 自訂參數推估 | 電力 | - | - | -
環安系 |  |  |  | 水循環真空抽氣設備 | - | - | 2007 | 1 | 0 | 0 | J40502 |  | J | 1440 | 0 | 5 | 自訂參數推估 | 60 | 110 | 6 | 0 | 0.66 | 950.4 | 自訂參數推估 | 電力 | - | - | -
環安系 |  |  |  | 加熱攪拌器 | CORNING | - | 2007 | 4 | 0 | 0 | J10100 |  | J | 576 | 0 | 0 | 自訂參數推估 | 60 | 110 | 15 | 0 | 1.65 | 3801.6 | 自訂參數推估 | 電力 | - | - | -
環安系 |  |  |  | 真空濃縮機 | - | - | 2002 | 1 | 0 | 0 | J40201 |  | J | 1440 | 0 | 0 | 自訂參數推估 | 60 | 110 | 6 | 0 | 0.66 | 950.4 | 自訂參數推估 | 電力 | - | - | -
環安系 |  |  |  | 超音波洗淨器 | - | - | 2006 | 1 | 0 | 0 | J40502 |  | J | 1440 | 0 | 0 | 自訂參數推估 | 60 | 110 | 6 | 0 | 0.66 | 950.4 | 自訂參數推估 | 電力 | - | - | -
環安系 |  |  |  | 電動攪拌器 | - | - | 2006 | 2 | 0 | 0 | J40502 |  | J | 1440 | 0 | 0 | 自訂參數推估 | 60 | 110 | 6 | 0 | 0.66 | 1900.8 | 自訂參數推估 | 電力 | - | - | -
環安系 |  |  |  | 電腦顯示板 | - | - | 2007 | 1 | 0 | 0 | JB10300 |  | J | 2920 | 0 | 0 | 自訂參數推估 | 60 | 110 | 3 | 0 | 0.33 | 963.6 | 自訂參數推估 | 電力 | - | - | -
環安系 |  |  |  | 乾燥箱 | - | - | 2000 | 1 | 0 | 0 | J10100 |  | J | 576 | 0 | 0 | 自訂參數推估 | 60 | 220 | 8 | 0 | 1.76 | 1013.76 | 自訂參數推估 | 電力 | - | - | -
環安系 |  |  |  | 分離式冷氣 | 日立 | RAC/S32JQ | 2010 | 1 | 0 | 0 | J40502 |  | J | 1200 | 0 | 0 | 自訂參數推估 | 60 | 220 | 3.8909 | 0 | 0.856 | 1027.2 | 自訂參數推估 | 電力 | - | - | -
環安系 |  |  |  | J棟控制讀卡機 | - | - | 2000 | 1 | 0 | 0 | J20101 |  | J | 3024 | 0 | 0 | 自訂參數推估 | 60 | 110 | 3.1364 | 0 | 0.345 | 1043.28 | 自訂參數推估 | 電力 | - | - | -
環安系 |  |  |  | 分離式冷氣(埋入)5.0KW | 日立 | RAD-50JK/RAC50JK | 2019 | 1 | 0 | 0 | J10100 |  | J | 1200 | 0 | 0 | 自訂參數推估 | 60 | 220 | 4.1364 | 0 | 0.91 | 1092 | 自訂參數推估 | 電力 | - | - | -
環安系 |  |  |  | 清淨式抽氣藥品櫃 | - | - | 1999 | 1 | 0 | 0 | J40401 |  | J | 1825 | 0 | 0 | 自訂參數推估 | 60 | 110 | 6 | 0 | 0.66 | 1204.5 | 自訂參數推估 | 電力 | - | - | -
環安系 |  |  |  | 加熱板 | - | - | 2006 | 2 | 0 | 0 | J40502 |  | J | 1440 | 0 | 0 | 自訂參數推估 | 60 | 110 | 8 | 0 | 0.88 | 2534.4 | 自訂參數推估 | 電力 | - | - | -
環安系 |  |  |  | 冷氣機 | 日立 | R410A | 2011 | 2 | 0 | 0 | J20500 |  | J | 720 | 0 | 0 | 自訂參數推估 | 60 | 220 | 8 | 0 | 1.76 | 2534.4 | 自訂參數推估 | 電力 | - | - | -
環安系 |  |  |  | 桌上型冷凍乾燥裝置 | - | - | 2004 | 1 | 0 | 0 | J40601 |  | J | 1440 | 0 | 0 | 自訂參數推估 | 60 | 110 | 8 | 0 | 0.88 | 1267.2 | 自訂參數推估 | 電力 | - | - | -
環安系 |  |  |  | 迴轉式振盪恆溫培養箱 | CHUNG CHUAN | C1L-524 | 2009 | 1 | 0 | 0 | J40202 |  | J | 1440 | 0 | 0 | 自訂參數推估 | 60 | 110 | 8 | 0 | 0.88 | 1267.2 | 自訂參數推估 | 電力 | - | - | -
環安系 |  |  |  | 排煙櫃 | - | - | 1999 | 1 | 0 | 0 | J40701 |  | J | 1460 | 0 | 0 | 自訂參數推估 | 60 | 110 | 8 | 0 | 0.88 | 1284.8 | 自訂參數推估 | 電力 | - | - | -
環安系 |  |  |  | 超音波發振機 | - | - | 2006 | 1 | 0 | 0 | J40701 |  | J | 1460 | 0 | 0 | 自訂參數推估 | 60 | 110 | 8 | 0 | 0.88 | 1284.8 | 自訂參數推估 | 電力 | - | - | -
環安系 |  |  |  | 藥品冷藏冰箱 | - | - | 2000 | 1 | 0 | 0 | J40202 |  | J | 2628 | 6132 | 5 | 自訂參數推估 | 60 | 110 | 4 | 0 | 0.44 | 1291.224 | 自訂參數推估 | 電力 | - | - | -
環安系 |  |  |  | 分離式冷氣(壁掛)5.0KW | 日立 | RAD-50JK/RAC50JK | 2018 | 1 | 0 | 0 | J40701 |  | J | 1200 | 0 | 0 | 自訂參數推估 | 60 | 220 | 4.9909 | 0 | 1.098 | 1317.6 | 自訂參數推估 | 電力 | - | - | -
環安系 |  |  |  | 分離式冷氣(壁掛)5.0KW | 日立 | RAD-50JK/RAC50JK | 2018 | 1 | 0 | 0 | J40702 |  | J | 1200 | 0 | 0 | 自訂參數推估 | 60 | 220 | 4.9909 | 0 | 1.098 | 1317.6 | 自訂參數推估 | 電力 | - | - | -
環安系 |  |  |  | 分離式冷氣(壁掛)5.0KW | 日立 | RAD-50JK/RAC50JK | 2018 | 1 | 0 | 0 | J60301 |  | J | 1200 | 0 | 0 | 自訂參數推估 | 60 | 220 | 4.9909 | 0 | 1.098 | 1317.6 | 自訂參數推估 | 電力 | - | - | -
環安系 |  |  |  | 分離式冷氣(壁掛)5.0KW | 日立 | RAD-50JK/RAC50JK | 2018 | 1 | 0 | 0 | J60302 |  | J | 1200 | 0 | 0 | 自訂參數推估 | 60 | 220 | 4.9909 | 0 | 1.098 | 1317.6 | 自訂參數推估 | 電力 | - | - | -
環安系 |  |  |  | 分離式冷氣(壁掛)5.0KW | 日立 | RAD-50JK/RAC50JK | 2018 | 1 | 0 | 0 | J60304 |  | J | 1200 | 0 | 0 | 自訂參數推估 | 60 | 220 | 4.9909 | 0 | 1.098 | 1317.6 | 自訂參數推估 | 電力 | - | - | -
環安系 |  |  |  | 分離式冷氣(壁掛)5.0KW | 日立 | RAD-50JK/RAC50JK | 2018 | 1 | 0 | 0 | J60402 |  | J | 1200 | 0 | 0 | 自訂參數推估 | 60 | 220 | 4.9909 | 0 | 1.098 | 1317.6 | 自訂參數推估 | 電力 | - | - | -
環安系 |  |  |  | 分離式冷氣與窗型冷氣-分離式冷氣 | 日立 | RAD-50JK/RAC-50JK | 2018 | 1 | 0 | 0 | J20701 |  | J | 1200 | 0 | 0 | 自訂參數推估 | 60 | 220 | 4.9909 | 0 | 1.098 | 1317.6 | 自訂參數推估 | 電力 | - | - | -
環安系 |  |  |  | 即時式高解像度顯微數位攝影系統 | - | - | 2007 | 1 | 0 | 0 | J50601 |  | J | 3024 | 0 | 0 | 自訂參數推估 | 60 | 110 | 4 | 0 | 0.44 | 1330.56 | 自訂參數推估 | 電力 | - | - | -
環安系 |  |  |  | 明暗視野 / 螢光影像分析定量軟體 | - | - | 2007 | 1 | 0 | 0 | J50601 |  | J | 3024 | 0 | 0 | 自訂參數推估 | 60 | 110 | 4 | 0 | 0.44 | 1330.56 | 自訂參數推估 | 電力 | - | - | -
環安系 |  |  |  | 螢光顯微鏡 | - | - | 2007 | 1 | 0 | 0 | J50601 |  | J | 3024 | 0 | 0 | 自訂參數推估 | 60 | 110 | 4 | 0 | 0.44 | 1330.56 | 自訂參數推估 | 電力 | - | - | -
環安系 |  |  |  | 淨化型藥櫃 | - | - | 2004 | 1 | 0 | 0 | J10100 |  | J | 2192.4 | 0 | 0 | 自訂參數推估 | 60 | 110 | 6 | 0 | 0.66 | 1446.984 | 自訂參數推估 | 電力 | - | - | -
環安系 |  |  |  | 電子天秤 | - | - | 2001 | 1 | 0 | 0 | J10100 |  | J | 2192.4 | 0 | 0 | 自訂參數推估 | 60 | 110 | 6 | 0 | 0.66 | 1446.984 | 自訂參數推估 | 電力 | - | - | -
環安系 |  |  |  | 高解析氣相層析質譜儀-電腦 | HP | dx2310MT | 2009 | 1 | 0 | 0 | J60602 |  | J | 1920 | 18 | 5 | 自訂參數推估 | 60 | 110 | 7 | 0 | 0.77 | 1479.093 | 自訂參數推估 | 電力 | - | - | -
環安系 |  |  |  | 自動進樣器 | - | - | 2006 | 1 | 0 | 0 | J60602 |  | J | 1360 | 0 | 0 | 自訂參數推估 | 60 | 220 | 5 | 0 | 1.1 | 1496 | 自訂參數推估 | 電力 | - | - | -
環安系 |  |  |  | 氣相層析質譜儀 | - | - | 2004 | 1 | 0 | 0 | J60602 |  | J | 1360 | 0 | 0 | 自訂參數推估 | 60 | 220 | 5 | 0 | 1.1 | 1496 | 自訂參數推估 | 電力 | - | - | -
環安系 |  |  |  | 高解析氣相層析質譜儀 | Agilent Technologies | 5975C | 2009 | 1 | 0 | 0 | J60602 |  | J | 1360 | 0 | 0 | 自訂參數推估 | 60 | 220 | 5 | 0 | 1.1 | 1496 | 自訂參數推估 | 電力 | - | - | -
環安系 |  |  |  | 高解析氣相層析質譜儀-自動注射器 | Agilent | 7683B | 2009 | 1 | 0 | 0 | J60602 |  | J | 1360 | 0 | 0 | 自訂參數推估 | 60 | 220 | 5 | 0 | 1.1 | 1496 | 自訂參數推估 | 電力 | - | - | -
環安系 |  |  |  | 高解析氣相層析質譜儀-自動注射器樣品盤 | Agilent | 7683 | 2009 | 1 | 0 | 0 | J60602 |  | J | 1360 | 0 | 0 | 自訂參數推估 | 60 | 220 | 5 | 0 | 1.1 | 1496 | 自訂參數推估 | 電力 | - | - | -
環安系 |  |  |  | 電腦主機 | - | - | 2007 | 1 | 0 | 0 | J80300 |  | J | 720 | 0 | 0 | 自訂參數推估 | 60 | 110 | 19 | 0 | 2.09 | 1504.8 | 自訂參數推估 | 電力 | - | - | -
環安系 |  |  |  | 分離式冷氣(埋入)7.2KW | 日立 | RAD-71JKRAC71JK | 2019 | 1 | 0 | 0 | J10100 |  | J | 1200 | 0 | 0 | 自訂參數推估 | 60 | 220 | 5.7841 | 0 | 1.2725 | 1527 | 自訂參數推估 | 電力 | - | - | -
環安系 |  |  |  | 分離式冷氣(埋入)7.2KW | 日立 | RAD-71JKRAC71JK | 2019 | 2 | 0 | 0 | J20102 |  | J | 1200 | 0 | 0 | 自訂參數推估 | 60 | 220 | 5.7841 | 0 | 1.2725 | 3054 | 自訂參數推估 | 電力 | - | - | -
環安系 |  |  |  | 分離式冷氣(埋入)7.2KW | 日立 | RAD-71JKRAC71JK | 2019 | 2 | 0 | 0 | J20201 |  | J | 1200 | 0 | 0 | 自訂參數推估 | 60 | 220 | 5.7841 | 0 | 1.2725 | 3054 | 自訂參數推估 | 電力 | - | - | -
環安系 |  |  |  | 分離式冷氣(埋入)7.2KW | 日立 | RAD-71JKRAC71JK | 2019 | 2 | 0 | 0 | J20300 |  | J | 1200 | 0 | 0 | 自訂參數推估 | 60 | 220 | 5.7841 | 0 | 1.2725 | 3054 | 自訂參數推估 | 電力 | - | - | -
環安系 |  |  |  | 分離式冷氣(埋入)7.2KW | 日立 | RAD-71JKRAC71JK | 2019 | 1 | 0 | 0 | J20500 |  | J | 1200 | 0 | 0 | 自訂參數推估 | 60 | 220 | 5.7841 | 0 | 1.2725 | 1527 | 自訂參數推估 | 電力 | - | - | -
環安系 |  |  |  | 分離式冷氣(壁掛)7.2KW | 日立 | RAD-71JKRAC71JK | 2019 | 1 | 0 | 0 | J20101 |  | J | 1200 | 0 | 0 | 自訂參數推估 | 60 | 220 | 5.7841 | 0 | 1.2725 | 1527 | 自訂參數推估 | 電力 | - | - | -
環安系 |  |  |  | 一對一分離式冷氣機 | 日立 | - | 2015 | 1 | 0 | 0 | J50504 |  | J | 1800 | 0 | 0 | 自訂參數推估 | 60 | 110 | 8 | 0 | 0.88 | 1584 | 自訂參數推估 | 電力 | - | - | -
環安系 |  |  |  | 一對一分離式冷氣機 | 日立 | - | 2015 | 1 | 0 | 0 | J50505 |  | J | 1800 | 0 | 0 | 自訂參數推估 | 60 | 110 | 8 | 0 | 0.88 | 1584 | 自訂參數推估 | 電力 | - | - | -
環安系 |  |  |  | 一對一分離式冷氣機 | 日立 | - | 2015 | 1 | 0 | 0 | J50506 |  | J | 1800 | 0 | 0 | 自訂參數推估 | 60 | 110 | 8 | 0 | 0.88 | 1584 | 自訂參數推估 | 電力 | - | - | -
環安系 |  |  |  | 高速均質機 | 德國 ART | MICCRA D-1/D-3/PA/D-9/15 | 2006 | 1 | 0 | 0 | J40602 |  | J | 900 | 0 | 0 | 自訂參數推估 | 60 | 220 | 8 | 0 | 1.76 | 1584 | 自訂參數推估 | 電力 | - | - | -
環安系 |  |  |  | 排氣（抽風）裝置 | - | - | 2003 | 1 | 0 | 0 | PRJ7 |  | J | 1800 | 0 | 0 | 自訂參數推估 | 60 | 110 | 8 | 0 | 0.88 | 1584 | 自訂參數推估 | 電力 | - | - | -
環安系 |  |  |  | 可程式交直流電源供應器 | Iustrument Technology Research Center | C3030 | 2012 | 1 | 0 | 0 | J40701 |  | J | 1460 | 0 | 0 | 自訂參數推估 | 60 | 110 | 10 | 0 | 1.1 | 1606 | 自訂參數推估 | 電力 | - | - | -
環安系 |  |  |  | 可程式直流電源供應器 | - | - | 2006 | 1 | 0 | 0 | J40701 |  | J | 1460 | 0 | 0 | 自訂參數推估 | 60 | 110 | 10 | 0 | 1.1 | 1606 | 自訂參數推估 | 電力 | - | - | -
環安系 |  |  |  | 阻抗分析儀 | Stanford Research Systems | SR830 | 2012 | 1 | 0 | 0 | J40701 |  | J | 1460 | 0 | 0 | 自訂參數推估 | 60 | 110 | 10 | 0 | 1.1 | 1606 | 自訂參數推估 | 電力 | - | - | -
環安系 |  |  |  | 高速數位式多功能電源供應測量儀 | - | - | 2007 | 1 | 0 | 0 | J40701 |  | J | 1460 | 0 | 0 | 自訂參數推估 | 60 | 110 | 10 | 0 | 1.1 | 1606 | 自訂參數推估 | 電力 | - | - | -
環安系 |  |  |  | 紫外線 / 可見光光度計 | - | - | 2008 | 1 | 0 | 0 | J40701 |  | J | 1460 | 0 | 0 | 自訂參數推估 | 60 | 110 | 10 | 0 | 1.1 | 1606 | 自訂參數推估 | 電力 | - | - | -
環安系 |  |  |  | 藥品冷藏冰箱 | - | - | 2000 | 1 | 0 | 0 | J40201 |  | J | 2628 | 6132 | 5 | 自訂參數推估 | 60 | 110 | 5 | 0 | 0.55 | 1614.03 | 自訂參數推估 | 電力 | - | - | -
環安系 |  |  |  | 生物操作台 | - | - | 2003 | 1 | 0 | 0 | J20701 |  | J | 1095 | 0 | 0 | 自訂參數推估 | 60 | 110 | 13.6364 | 0 | 1.5 | 1642.5 | 自訂參數推估 | 電力 | - | - | -
環安系 |  |  |  | 乾燥箱 | - | - | 2002 | 1 | 0 | 0 | J50506 |  | J | 3024 | 0 | 0 | 自訂參數推估 | 60 | 110 | 5 | 0 | 0.55 | 1663.2 | 自訂參數推估 | 電力 | - | - | -
環安系 |  |  |  | 分離式冷氣與窗型冷氣-分離式冷氣 | 日立 | RAD-50JK/RAC-50JK | 2018 | 1 | 0 | 0 | J40101 |  | J | 1600 | 0 | 0 | 自訂參數推估 | 60 | 220 | 4.9909 | 0 | 1.098 | 1756.8 | 自訂參數推估 | 電力 | - | - | -
環安系 |  |  |  | 分離式冷氣與窗型冷氣-分離式冷氣 | 日立 | RAD-50JK/RAC-50JK | 2018 | 1 | 0 | 0 | J40202 |  | J | 1600 | 0 | 0 | 自訂參數推估 | 60 | 220 | 4.9909 | 0 | 1.098 | 1756.8 | 自訂參數推估 | 電力 | - | - | -
環安系 |  |  |  | 分離式冷氣與窗型冷氣-分離式冷氣 | 日立 | RAD-50JK/RAC-50JK | 2018 | 1 | 0 | 0 | J40300 |  | J | 1600 | 0 | 0 | 自訂參數推估 | 60 | 220 | 4.9909 | 0 | 1.098 | 1756.8 | 自訂參數推估 | 電力 | - | - | -
環安系 |  |  |  | 分離式冷氣與窗型冷氣-分離式冷氣 | 日立 | RAD-50JK/RAC-50JK | 2018 | 1 | 0 | 0 | J40401 |  | J | 1600 | 0 | 0 | 自訂參數推估 | 60 | 220 | 4.9909 | 0 | 1.098 | 1756.8 | 自訂參數推估 | 電力 | - | - | -
環安系 |  |  |  | 分離式冷氣與窗型冷氣-分離式冷氣 | 日立 | RAD-50JK/RAC-50JK | 2018 | 1 | 0 | 0 | J40501 |  | J | 1600 | 0 | 0 | 自訂參數推估 | 60 | 220 | 4.9909 | 0 | 1.098 | 1756.8 | 自訂參數推估 | 電力 | - | - | -
環安系 |  |  |  | 分離式冷氣與窗型冷氣-分離式冷氣 | 日立 | RAD-50JK/RAC-50JK | 2018 | 1 | 0 | 0 | J40601 |  | J | 1600 | 0 | 0 | 自訂參數推估 | 60 | 220 | 4.9909 | 0 | 1.098 | 1756.8 | 自訂參數推估 | 電力 | - | - | -
環安系 |  |  |  | 分離式冷氣與窗型冷氣-分離式冷氣 | 日立 | RAD-50JK/RAC-50JK | 2018 | 1 | 0 | 0 | J40602 |  | J | 1600 | 0 | 0 | 自訂參數推估 | 60 | 220 | 4.9909 | 0 | 1.098 | 1756.8 | 自訂參數推估 | 電力 | - | - | -
環安系 |  |  |  | 分離式冷氣與窗型冷氣-分離式冷氣 | 日立 | RAD-50JK/RAC-50JK | 2018 | 1 | 0 | 0 | J40801 |  | J | 1600 | 0 | 0 | 自訂參數推估 | 60 | 220 | 4.9909 | 0 | 1.098 | 1756.8 | 自訂參數推估 | 電力 | - | - | -
環安系 |  |  |  | 排煙櫃組 | - | - | 2002 | 1 | 0 | 0 | J40801 |  | J | 2000 | 0 | 0 | 自訂參數推估 | 60 | 110 | 8 | 0 | 0.88 | 1760 | 自訂參數推估 | 電力 | - | - | -
環安系 |  |  |  | SUS排煙櫃 | - | - | 2004 | 1 | 0 | 0 | J40201 |  | J | 720 | 0 | 0 | 自訂參數推估 | 60 | 220 | 12 | 0 | 2.64 | 1900.8 | 自訂參數推估 | 電力 | - | - | -
環安系 |  |  |  | 元素分析儀 | elementar vario | ELIII | 2001 | 1 | 0 | 0 | J20800 |  | J | 720 | 0 | 0 | 自訂參數推估 | 60 | 220 | 12 | 0 | 2.64 | 1900.8 | 自訂參數推估 | 電力 | - | - | -
環安系 |  |  |  | 氧氣分析偵測器 | - | - | 2002 | 1 | 0 | 0 | J20800 |  | J | 720 | 0 | 0 | 自訂參數推估 | 60 | 220 | 12 | 0 | 2.64 | 1900.8 | 自訂參數推估 | 電力 | - | - | -
環安系 |  |  |  | 高效能液相層析儀(HPLC) | HITACHI | L-2130 | 2010 | 1 | 0 | 0 | J20800 |  | J | 720 | 0 | 0 | 自訂參數推估 | 60 | 220 | 12 | 0 | 2.64 | 1900.8 | 自訂參數推估 | 電力 | - | - | -
環安系 |  |  |  | 高效能液相層析儀(HPLC)-UV偵測器 | HITACHI | L-2400 | 2010 | 1 | 0 | 0 | J20800 |  | J | 720 | 0 | 0 | 自訂參數推估 | 60 | 220 | 12 | 0 | 2.64 | 1900.8 | 自訂參數推估 | 電力 | - | - | -
環安系 |  |  |  | 高效能液相層析儀(HPLC)-螢光偵測器 | HITACHI | L-2485 | 2010 | 1 | 0 | 0 | J20800 |  | J | 720 | 0 | 0 | 自訂參數推估 | 60 | 220 | 12 | 0 | 2.64 | 1900.8 | 自訂參數推估 | 電力 | - | - | -
環安系 |  |  |  | 排煙櫃 | 伸運工業有限公司 | - | 2006 | 1 | 0 | 0 | J20702 |  | J | 1440 | 0 | 0 | 自訂參數推估 | 60 | 220 | 6 | 0 | 1.32 | 1900.8 | 自訂參數推估 | 電力 | - | - | -
環安系 |  |  |  | 傅立葉轉換紅外線光譜儀 | - | - | 2004 | 1 | 0 | 0 | J20800 |  | J | 720 | 0 | 0 | 自訂參數推估 | 60 | 220 | 12 | 0 | 2.64 | 1900.8 | 自訂參數推估 | 電力 | - | - | -
環安系 |  |  |  | 微毒性分析儀 | - | - | 2002 | 1 | 0 | 0 | J20800 |  | J | 720 | 0 | 0 | 自訂參數推估 | 60 | 220 | 12 | 0 | 2.64 | 1900.8 | 自訂參數推估 | 電力 | - | - | -
環安系 |  |  |  | 雷射粒徑分析儀 | - | - | 2007 | 1 | 0 | 0 | J20800 |  | J | 720 | 0 | 0 | 自訂參數推估 | 60 | 220 | 12 | 0 | 2.64 | 1900.8 | 自訂參數推估 | 電力 | - | - | -
環安系 |  |  |  | 總有機碳分析儀 | - | - | 2006 | 1 | 0 | 0 | J40601 |  | J | 720 | 0 | 0 | 自訂參數推估 | 60 | 220 | 12 | 0 | 2.64 | 1900.8 | 自訂參數推估 | 電力 | - | - | -
環安系 |  |  |  | 加熱器 | - | - | 2008 | 1 | 0 | 0 | J40701 |  | J | 1460 | 0 | 0 | 自訂參數推估 | 60 | 110 | 12 | 0 | 1.32 | 1927.2 | 自訂參數推估 | 電力 | - | - | -
環安系 |  |  |  | 低溫恆溫震盪培養箱 | 定製品 | 定製品 | 2005 | 1 | 0 | 0 | J40802 |  | J | 3024 | 0 | 0 | 自訂參數推估 | 60 | 110 | 6 | 0 | 0.66 | 1995.84 | 自訂參數推估 | 電力 | - | - | -
環安系 |  |  |  | 乾燥箱 | - | - | 2000 | 1 | 0 | 0 | J40201 |  | J | 1800 | 0 | 0 | 自訂參數推估 | 60 | 110 | 12 | 0 | 1.32 | 2376 | 自訂參數推估 | 電力 | - | - | -
環安系 |  |  |  | 分離式冷氣(壁掛)7.2KW | 日立 | RAS-71QK/RAC71QK1 | 2018 | 1 | 0 | 0 | J30701 |  | J | 1200 | 0 | 0 | 自訂參數推估 | 60 | 220 | 9.1455 | 0 | 2.012 | 2414.4 | 自訂參數推估 | 電力 | - | - | -
環安系 |  |  |  | 分離式冷氣(壁掛)7.2KW | 日立 | RAS-71QK/RAC71QK1 | 2018 | 1 | 0 | 0 | J40102 |  | J | 1200 | 0 | 0 | 自訂參數推估 | 60 | 220 | 9.1455 | 0 | 2.012 | 2414.4 | 自訂參數推估 | 電力 | - | - | -
環安系 |  |  |  | 分離式冷氣(壁掛)7.2KW | 日立 | RAS-71QK/RAC71QK1 | 2018 | 1 | 0 | 0 | J40300 |  | J | 1200 | 0 | 0 | 自訂參數推估 | 60 | 220 | 9.1455 | 0 | 2.012 | 2414.4 | 自訂參數推估 | 電力 | - | - | -
環安系 |  |  |  | 分離式冷氣(壁掛)7.2KW | 日立 | RAS-71QK/RAC71QK1 | 2018 | 1 | 0 | 0 | J40402 |  | J | 1200 | 0 | 0 | 自訂參數推估 | 60 | 220 | 9.1455 | 0 | 2.012 | 2414.4 | 自訂參數推估 | 電力 | - | - | -
環安系 |  |  |  | 分離式冷氣(壁掛)7.2KW | 日立 | RAS-71QK/RAC71QK1 | 2018 | 1 | 0 | 0 | J40701 |  | J | 1200 | 0 | 0 | 自訂參數推估 | 60 | 220 | 9.1455 | 0 | 2.012 | 2414.4 | 自訂參數推估 | 電力 | - | - | -
環安系 |  |  |  | 分離式冷氣(壁掛)7.2KW | 日立 | RAS-71QK/RAC71QK1 | 2018 | 1 | 0 | 0 | J40702 |  | J | 1200 | 0 | 0 | 自訂參數推估 | 60 | 220 | 9.1455 | 0 | 2.012 | 2414.4 | 自訂參數推估 | 電力 | - | - | -
環安系 |  |  |  | 分離式冷氣(壁掛)7.2KW | 日立 | RAS-71QK/RAC71QK1 | 2018 | 2 | 0 | 0 | J60500 |  | J | 1200 | 0 | 0 | 自訂參數推估 | 60 | 220 | 9.1455 | 0 | 2.012 | 4828.8 | 自訂參數推估 | 電力 | - | - | -
環安系 |  |  |  | -80度C冷凍櫃 |  |  | 2009 | 1 | 0 | 0 | J20800 |  | J | 2628 | 6132 | 5 | 自訂參數推估 | 60 | 110 | 7.5 | 0 | 0.825 | 2421.045 | 自訂參數推估 | 電力 | - | - | -
環安系 |  |  |  | 冰箱 | 聲寶 | SR-B25D | 2020 | 1 | 0 | 0 | J40601 |  | J | 2628 | 6132 | 5 | 自訂參數推估 | 60 | 110 | 7.5 | 0 | 0.825 | 2421.045 | 自訂參數推估 | 電力 | - | - | -
環安系 |  |  |  | 單門玻璃展示冰箱 | DAYTIME | DEI-635 | 2013 | 1 | 0 | 0 | J40801 |  | J | 2628 | 6132 | 5 | 自訂參數推估 | 60 | 110 | 7.5 | 0 | 0.825 | 2421.045 | 自訂參數推估 | 電力 | - | - | -
環安系 |  |  |  | 藥品冷藏冰箱 | - | - | 2000 | 1 | 0 | 0 | J40102 |  | J | 2628 | 6132 | 5 | 自訂參數推估 | 60 | 110 | 7.5 | 0 | 0.825 | 2421.045 | 自訂參數推估 | 電力 | - | - | -
環安系 |  |  |  | 冷氣機 | 日立 | RAC-45LW | 2011 | 1 | 0 | 0 | J30702 |  | J | 1800 | 0 | 0 | 自訂參數推估 | 60 | 220 | 6.3136 | 0 | 1.389 | 2500.2 | 自訂參數推估 | 電力 | - | - | -
環安系 |  |  |  | 排煙櫃 | - | - | 1998 | 1 | 0 | 0 | J40101 |  | J | 1440 | 0 | 0 | 自訂參數推估 | 60 | 220 | 8 | 0 | 1.76 | 2534.4 | 自訂參數推估 | 電力 | - | - | -
環安系 |  |  |  | 感應偶合電漿光譜儀 | - | - | 2005 | 1 | 0 | 0 | J20800 |  | J | 1000 | 0 | 0 | 自訂參數推估 | 60 | 220 | 12 | 0 | 2.64 | 2640 | 自訂參數推估 | 電力 | - | - | -
環安系 |  |  |  | 分離式冷氣(埋入)11.0KW | 日立 | RAD-110JXR/RAC110JX | 2019 | 4 | 0 | 0 | J10200 |  | J | 1200 | 0 | 0 | 自訂參數推估 | 60 | 220 | 10.0909 | 0 | 2.22 | 10656 | 自訂參數推估 | 電力 | - | - | -
環安系 |  |  |  | 數位多功能講桌 | - | - | 2006 | 1 | 0 | 0 | J10200 |  | J | 1940 | 0 | 0 | 自訂參數推估 | 60 | 220 | 7 | 0 | 1.54 | 2987.6 | 自訂參數推估 | 電力 | - | - | -
環安系 |  |  |  | 熱風循環式烘箱 | CHENG SANG | CDV-1202H | 2021 | 2 | 0 | 0 | JB10100 |  | J | 400 | 0 | 0 | 自訂參數推估 | 60 | 220 | 36.3636 | 0 | 8 | 6400 | 自訂參數推估 | 電力 | - | - | -
環安系 |  |  |  | 減壓濃縮機 | - | - | 2006 | 1 | 0 | 0 | J40701 |  | J | 1460 | 0 | 0 | 自訂參數推估 | 60 | 220 | 10 | 0 | 2.2 | 3212 | 自訂參數推估 | 電力 | - | - | -
環安系 |  |  |  | 分離式冷氣(壁掛)7.2KW | 日立 | RAS-71QK/RAC71QK1 | 2018 | 1 | 0 | 0 | J40801 |  | J | 1600 | 0 | 0 | 自訂參數推估 | 60 | 220 | 9.1455 | 0 | 2.012 | 3219.2 | 自訂參數推估 | 電力 | - | - | -
環安系 |  |  |  | 低溫恆溫震盪培養箱 | 華夏代理 | E-600l | 2007 | 1 | 0 | 0 | J40802 |  | J | 3024 | 0 | 0 | 自訂參數推估 | 60 | 110 | 10 | 0 | 1.1 | 3326.4 | 自訂參數推估 | 電力 | - | - | -
環安系 |  |  |  | 分離式冷氣(埋入)7.20KW | 日立 | RAD-71JKRAC71JK | 2019 | 3 | 0 | 0 | J20400 |  | J | 2628 | 0 | 0 | 自訂參數推估 | 60 | 220 | 5.7841 | 0 | 1.2725 | 10032.39 | 自訂參數推估 | 電力 | - | - | -
環安系 |  |  |  | 冷氣 | 日立 | RAS/RAC-40FB | 2014 | 1 | 0 | 0 | J60102 |  | J | 2628 | 0 | 0 | 自訂參數推估 | 60 | 220 | 5.8091 | 0 | 1.278 | 3358.584 | 自訂參數推估 | 電力 | - | - | -
環安系 |  |  |  | 空氣取樣系統 | - | - | 2005 | 1 | 0 | 0 | J20701 |  | J | 2920 | 0 | 0 | 自訂參數推估 | 60 | 110 | 10.9091 | 0 | 1.2 | 3504 | 自訂參數推估 | 電力 | - | - | -
環安系 |  |  |  | 分離式冷氣(壁掛)5.0KW | 日立 | RAD-50JK/RAC50JK | 2018 | 2 | 0 | 0 | J60601 |  | J | 3200 | 0 | 0 | 自訂參數推估 | 60 | 220 | 4.9909 | 0 | 1.098 | 7027.2 | 自訂參數推估 | 電力 | - | - | -
環安系 |  |  |  | 分離式冷氣 | 日立 | RAD/C80JK | 2010 | 2 | 0 | 0 | J30200 |  | J | 2088 | 0 | 0 | 自訂參數推估 | 60 | 220 | 8 | 0 | 1.76 | 7349.76 | 自訂參數推估 | 電力 | - | - | -
環安系 |  |  |  | 真空烘箱 | - | - | 2006 | 1 | 0 | 0 | J40502 |  | J | 1440 | 0 | 0 | 自訂參數推估 | 60 | 220 | 12 | 0 | 2.64 | 3801.6 | 自訂參數推估 | 電力 | - | - | -
環安系 |  |  |  | 總有機碳分析儀 | - | - | 2018 | 1 | 0 | 0 | J20800 |  | J | 1440 | 0 | 0 | 自訂參數推估 | 60 | 220 | 12 | 0 | 2.64 | 3801.6 | 自訂參數推估 | 電力 | - | - | -
環安系 |  |  |  | 多功能紫外光分子反應裝置 | Rayonet | RPR-100 | 2008 | 1 | 0 | 0 | J40702 |  | J | 2920 | 0 | 0 | 自訂參數推估 | 60 | 220 | 6 | 0 | 1.32 | 3854.4 | 自訂參數推估 | 電力 | - | - | -
環安系 |  |  |  | 電化學分析儀 | - | - | 2004 | 1 | 0 | 0 | J40701 |  | J | 1460 | 0 | 0 | 自訂參數推估 | 60 | 220 | 12 | 0 | 2.64 | 3854.4 | 自訂參數推估 | 電力 | - | - | -
環安系 |  |  |  | 恆溫培養箱 | LIAN SHEN ENTERPRISE | LG-600 | 2012 | 1 | 0 | 0 | J20102 |  | J | 2192.4 | 0 | 0 | 自訂參數推估 | 60 | 220 | 8 | 0 | 1.76 | 3858.624 | 自訂參數推估 | 電力 | - | - | -
環安系 |  |  |  | 冷氣機 | - | - | 2002 | 1 | 0 | 0 | J60102 |  | J | 1800 | 0 | 0 | 自訂參數推估 | 60 | 220 | 12 | 0 | 2.64 | 4752 | 自訂參數推估 | 電力 | - | - | -
環安系 |  |  |  | 排煙櫃 | 由阡揚科技有限公司建置 | - | 2010 | 1 | 0 | 0 | J20701 |  | J | 2920 | 0 | 0 | 自訂參數推估 | 60 | 110 | 20 | 0 | 2.2 | 6424 | 自訂參數推估 | 電力 | - | - | -
環安系 |  |  |  | 箱型冷氣 | 大同冷氣 | TFP-8LN | 2017 | 1 | 0 | 0 | J10400 |  | J | 1200 | 0 | 0 | 自訂參數推估 | 60 | 220 | 29.5 | 0 | 6.49 | 7788 | 自訂參數推估 | 電力 | - | - | -
環安系 |  |  |  | 箱型冷氣 | 大同冷氣 | TFP-8LN | 2017 | 1 | 0 | 0 | JB10100 |  | J | 1200 | 0 | 0 | 自訂參數推估 | 60 | 220 | 29.5 | 0 | 6.49 | 7788 | 自訂參數推估 | 電力 | - | - | -
環安系 |  |  |  | 箱型冷氣 | 大同冷氣 | TFP-8LN | 2017 | 1 | 0 | 0 | JB10200 |  | J | 1200 | 0 | 0 | 自訂參數推估 | 60 | 220 | 29.5 | 0 | 6.49 | 7788 | 自訂參數推估 | 電力 | - | - | -
環安系 |  |  |  | 箱型冷氣 | 大同冷氣 | TFP-8LN | 2017 | 1 | 0 | 0 | JB10300 |  | J | 1200 | 0 | 0 | 自訂參數推估 | 60 | 220 | 29.5 | 0 | 6.49 | 7788 | 自訂參數推估 | 電力 | - | - | -
環安系 |  |  |  | 臥式冷凍櫃 | - | - | 2006 | 1 | 0 | 0 | J20701 |  | J | 3024 | 0 | 0 | 自訂參數推估 | 60 | 110 | 27.2727 | 0 | 3 | 9072 | 自訂參數推估 | 電力 | - | - | -
總務處 |  |  |  | 吊隱式除濕機 | 日立 | RDI-360DX | 2023 | 1 | 0 | 0 | QB109 |  | Q | 0 | 0 | 0 | 自訂參數推估 | 60 | 220 | 1.2 | 0 | 0.267 | 0 | 自訂參數推估 | 電力 | - | - | -
總務處 |  |  |  | 視訊攝影機 | Aver | CAM340+ | 2020 | 1 | 0 | 0 | A211 |  | A | 130 | 0 | 0 | 自訂參數推估 | 50-60 | 110 | 1 | 0 | 0.005 | 0.65 | 自訂參數推估 | 電力 | - | - | -
總務處 |  |  |  | 液晶顯示器 | HERAN | HS-32DA5 | 2020 | 1 | 0 | 0 | A211 |  | A | 130 | 0 | 0 | 自訂參數推估 | 50-60 | 110 | 0.8 | 0 | 0.05 | 6.5 | 自訂參數推估 | 電力 | - | - | -
總務處 |  |  |  | 雷射印表機 | HP | M651 | 2017 | 1 | 0 | 0 | A211 |  | A | 130 | 0 | 0 | 自訂參數推估 | 60 | 110 | 0.90909 | 0 | 0.1 | 13 | 自訂參數推估 | 電力 | - | - | -
總務處 |  |  |  | 印表機 | EPSON | M2010 | 1999 | 1 | 0 | 0 | A211 |  | A | 130 | 0 | 0 | 自訂參數推估 | 60 | 110 | 0.90909 | 0 | 0.1 | 13 | 自訂參數推估 | 電力 | - | - | -
總務處 |  |  |  | 110v輕鋼架循環扇 | 風之扇 | WSS-148AC | 2018 | 2 | 0 | 0 | A211 |  | A | 800 | 0 | 0 | 自訂參數推估 | 60 | 110 | 0.59091 | 0 | 0.065 | 104 | 自訂參數推估 | 電力 | - | - | -
總務處 |  |  |  | 印表機 | HP | M426fdn | 2018 | 1 | 0 | 0 | A211 |  | A | 130 | 0 | 0 | 自訂參數推估 | 60 | 110 | 3.6364 | 0 | 0.4 | 52 | 自訂參數推估 | 電力 | - | - | -
總務處 |  |  |  | 筆電 | HP | RMN:HSN-Q21C | 2020 | 1 | 0 | 0 | A211 |  | A | 1040 | 0 | 0 | 自訂參數推估 | 60 | 110 | 3.25 | 0 | 0.065 | 67.6 | 自訂參數推估 | 電力 | - | - | -
總務處 |  |  |  | 螢幕 | HP | P24v G4(婉菁、小襄) | 2020 | 2 | 0 | 0 | A211 |  | A | 2080 | 0 | 0 | 自訂參數推估 | 50-60 | 110 | 0.8 | 0 | 0.1 | 416 | 自訂參數推估 | 電力 | - | - | -
總務處 |  |  |  | 螢幕 | ASUS | VZ229H(玟穎) | 2020 | 1 | 0 | 0 | A211 |  | A | 2080 | 0 | 0 | 自訂參數推估 | 50-60 | 110 | 0.90909 | 0 | 0.1 | 208 | 自訂參數推估 | 電力 | - | - | -
總務處 |  |  |  | 螢幕 | HP | L1908w | 2009 | 1 | 0 | 0 | A211 |  | A | 2080 | 0 | 0 | 自訂參數推估 | 60 | 110 | 0.90909 | 0 | 0.1 | 208 | 自訂參數推估 | 電力 | - | - | -
總務處 |  |  |  | 螢幕 | ASUS | VS229 | 2019 | 1 | 0 | 0 | A211 |  | A | 2080 | 0 | 0 | 自訂參數推估 | 50-60 | 110 | 1.5 | 0 | 0.1 | 208 | 自訂參數推估 | 電力 | - | - | -
總務處 |  |  |  | 螢幕 | ACER | V196HQL | 2014 | 1 | 0 | 0 | A211 |  | A | 2080 | 0 | 0 | 自訂參數推估 | 50-60 | 110 | 0.90909 | 0 | 0.1 | 208 | 自訂參數推估 | 電力 | - | - | -
總務處 |  |  |  | 螢幕 | DELL | SE2219HX | 2018 | 1 | 0 | 0 | A211 |  | A | 2080 | 0 | 0 | 自訂參數推估 | 60 | 110 | 0.90909 | 0 | 0.1 | 208 | 自訂參數推估 | 電力 | - | - | -
總務處 |  |  |  | 螢幕 | ASUS | VS229 | 2019 | 1 | 0 | 0 | A211 |  | A | 2080 | 0 | 0 | 自訂參數推估 | 60 | 110 | 0.90909 | 0 | 0.1 | 208 | 自訂參數推估 | 電力 | - | - | -
總務處 |  |  |  | 紫外線殺茵烘碗機 | 晶工牌 | EO-9053 | 2016 | 1 | 0 | 0 | A211 |  | A | 260 | 0 | 0 | 自訂參數推估 | 60 | 110 | 18.1818 | 0 | 2 | 520 | 自訂參數推估 | 電力 | - | - | -
總務處 |  |  |  | 主機 | ACER | VM2630G(婉菁) | 2014 | 1 | 0 | 0 | A211 |  | A | 2080 | 0 | 0 | 自訂參數推估 | 50-60 | 110 | 2.7273 | 0 | 0.3 | 624 | 自訂參數推估 | 電力 | - | - | -
總務處 |  |  |  | 主機 | ACER | VM6630G(淑惠姊) | 2014 | 1 | 0 | 0 | A211 |  | A | 2080 | 0 | 0 | 自訂參數推估 | 50-60 | 110 | 2.7273 | 0 | 0.3 | 624 | 自訂參數推估 | 電力 | - | - | -
總務處 |  |  |  | 主機 | lemel | WLIB85G13C82 | 2014 | 1 | 0 | 0 | A211 |  | A | 2080 | 0 | 0 | 自訂參數推估 | 50-60 | 110 | 2.7273 | 0 | 0.3 | 624 | 自訂參數推估 | 電力 | - | - | -
總務處 |  |  |  | 主機 | ASUS | 840MB | 2019 | 1 | 0 | 0 | A211 |  | A | 2080 | 0 | 0 | 自訂參數推估 | 50-60 | 110 | 2.7273 | 0 | 0.3 | 624 | 自訂參數推估 | 電力 | - | - | -
總務處 |  |  |  | 主機 | ACER | VMSE1 | 2017 | 1 | 0 | 0 | A211 |  | A | 2080 | 0 | 0 | 自訂參數推估 | 50-60 | 110 | 2.7273 | 0 | 0.3 | 624 | 自訂參數推估 | 電力 | - | - | -
總務處 |  |  |  | 主機 | ASUS | M840MB | 2019 | 1 | 0 | 0 | A211 |  | A | 2080 | 0 | 0 | 自訂參數推估 | 50-60 | 110 | 2.7273 | 0 | 0.3 | 624 | 自訂參數推估 | 電力 | - | - | -
總務處 |  |  |  | 主機 | ACER | VM2640G | 2017 | 1 | 0 | 0 | A211 |  | A | 2080 | 0 | 0 | 自訂參數推估 | 50-60 | 110 | 2.7273 | 0 | 0.3 | 624 | 自訂參數推估 | 電力 | - | - | -
總務處 |  |  |  | 變頻分離式冷氣 | 日立 | RAC-63JK | 2020 | 1 | 0 | 0 | A211 |  | A | 800 | 0 | 0 | 自訂參數推估 | 60 | 220 | 5.6818 | 0 | 1.25 | 1000 | 自訂參數推估 | 電力 | - | - | -
總務處 |  |  |  | 變頻分離式冷氣 | 日立 | RAS-50JB/RAD-50JB | 2016 | 1 | 0 | 0 | A211 |  | A | 800 | 0 | 0 | 自訂參數推估 | 60 | 220 | 5.6818 | 0 | 1.25 | 1000 | 自訂參數推估 | 電力 | - | - | -
總務處 |  |  |  | 電冰箱 | 三洋 | SR-18HX | 2008 | 1 | 0 | 0 | A211 |  | A | 2628 | 6132 | 5 | 自訂參數推估 | 60 | 110 | 4.5455 | 0 | 0.5 | 1467.3 | 自訂參數推估 | 電力 | - | - | -
總務處事務暨營繕組 |  |  |  | G棟空調冰水機 | 日立 | RCU-1502W | 2003 | 1 | 0 | 0 | GB101 | - | G | 0 | 0 | 0 | 自訂參數推估 | 60HZ | 220 | 320 | 0 | 107 | 0 | 自訂參數推估 | 電力
總務處事務暨營繕組 |  |  |  | H棟空調冰水機 | 日立 | RCU-1201WS | 1993 | 2 | -2 | 0 | H101 | - | H | 0 | 0 | 0 | 自訂參數推估 | 60HZ | 220 | 352 | 0 | 133 | 0 | 自訂參數推估 | 電力
總務處事務暨營繕組 |  |  |  | 宿舍熱泵(停用) | 鴻茂 | HMW-218M3 | - | 2 | 0 | 0 | L棟頂樓 | - | L | 0 | 0 | 0 | 自訂參數推估 | 60HZ | 380 | 26 | 0 | 17 | 0 | 自訂參數推估 | 電力
總務處事務暨營繕組 |  |  |  | 電梯 | 大同 | 76E/5450/8 | - | 2 | -2 | 0 | P | - | P | 0 | 0 | 0 | 自訂參數推估 | 60HZ | 380 | 30 | 0 | 19.7448 | 0 | 自訂參數推估 | 電力
總務處事務暨營繕組 |  |  |  | G棟1發電機用柴油 | 大同 | - | - | 1 | 0 | 0 | - | - | G | - | - | - | 現場量測 | - | - | - | - | - |  |  | 燃料油 | 0 | L | 現場量測
總務處事務暨營繕組 |  |  |  | 除油煙機 | 櫻花 | R605 | 2020 | 11 | 0 | 0 | - | 6樓房間 | Q | 1 | 0 | 0 | 自訂參數推估 | 60 | 110 | 0.9 | 0 | 0.1 | 1.1 | 自訂參數推估 | 電力
總務處事務暨營繕組 |  |  |  | 除油煙機 | 櫻花 | DR3592AL | 2020 | 2 | 0 | 0 | - | 6樓房間 | Q | 1 | 0 | 0 | 自訂參數推估 | 60 | 110 | 2 | 0 | 0.23 | 0.46 | 自訂參數推估 | 電力
總務處事務暨營繕組 |  |  |  | IH感應爐 | 櫻花 | EG2320GB | 2020 | 2 | 0 | 0 | - | 6樓房間 | Q | 1 | 0 | 0 | 自訂參數推估 | 60 | 220 | 12 | 0 | 2.6 | 5.2 | 自訂參數推估 | 電力
總務處事務暨營繕組 |  |  |  | IH感應爐 | 櫻花 | EG2120GB | 2020 | 11 | 0 | 0 | - | 6樓房間 | Q | 1 | 0 | 0 | 自訂參數推估 | 60 | 220 | 16 | 0 | 3.5 | 38.5 | 自訂參數推估 | 電力
總務處事務暨營繕組 |  |  |  | 熱水器 | 怡心 | ES-626H | 2020 | 13 | 0 | 0 | - | 6樓房間 | Q | 1 | 0 | 0 | 自訂參數推估 | 60 | 220 | 26 | 0 | 6 | 78 | 自訂參數推估 | 電力
總務處事務暨營繕組 |  |  |  | T8LED9W*1燈吸頂 | PHILIPS | SM901C | - | 10 | 0 | 0 | - | A棟走廊 | A | 1280 | 0 | 0 | 自訂參數推估 | 60HZ | 110 | 0.081818 | 0 | 0.009 | 115.2 | 自訂參數推估 | 電力
總務處事務暨營繕組 |  |  |  | 2呎山形燈座單燈10W | PHILIPS | SM901C | - | 100 | 0 | 0 | - | D棟走廊 | D | 1280 | 0 | 0 | 自訂參數推估 | 60HZ | 110 | 0.090909 | 0 | 0.01 | 1280 | 自訂參數推估 | 電力
總務處事務暨營繕組 |  |  |  | 2呎山形燈座單燈10W | PHILIPS | SM901C |  | 15 | 0 | 0 | - | F棟走廊 | F | 1280 | 0 | 0 | 自訂參數推估 | 60HZ | 110 | 0.090909 | 0 | 0.01 | 192 | 自訂參數推估 | 電力
總務處事務暨營繕組 |  |  |  | 日光燈 T8 40W*3 | 東亞 | FS-41443 | - | 52 | 0 | 0 | - | E棟走廊 | E | 1280 | 0 | 0 | 自訂參數推估 | 60HZ | 110 | 0.10909 | 0 | 0.012 | 798.72 | 自訂參數推估 | 電力
總務處事務暨營繕組 |  |  |  | 飲水機 | 力霸 | LP-CH-2005 | 2005 | 124 | 0 | 0 | 公共區域 | - | 各棟 | 1460 | 5110 | 5 | 自訂參數推估 | 60HZ | 220V | 10 | 0 | 1.5 | 2573.25 | 自訂參數推估 | 電力
總務處事務暨營繕組 |  |  |  | 燈泡型 LED燈 | 東亞 | - | 2019 | 6 | 0 | 0 | - | - | Q | 2190 | 0 | 0 | 自訂參數推估 | 60 | 220 | 0.045455 | 0 | 0.01 | 131.4 | 自訂參數推估 | 電力
總務處事務暨營繕組 |  |  |  | T-8 LED燈 | 東亞 | - | 2019 | 220 | 0 | 0 | - | - | Q | 2190 | 0 | 0 | 自訂參數推估 | 60 | 220 | 0.045455 | 0 | 0.01 | 4818 | 自訂參數推估 | 電力
總務處事務暨營繕組 |  |  |  | 日光燈 T8 20W*1吸頂 | 東亞 | 日光燈 T8 20W*1吸頂 | - | 8 | 0 | 0 | - | A棟走廊 | A | 1280 | 0 | 0 | 自訂參數推估 | 60HZ | 110 | 0.18182 | 0 | 0.02 | 204.8 | 自訂參數推估 | 電力
總務處事務暨營繕組 |  |  |  | 燈泡型 LED燈 | 東亞 | - | 2019 | 838 | 0 | 0 | - | - | Q | 2190 | 0 | 0 | 自訂參數推估 | 60 | 220 | 0.054545 | 0 | 0.012 | 22022.64 | 自訂參數推估 | 電力
總務處事務暨營繕組 |  |  |  | T8LED22W*2燈吸頂 | PHILIPS | 4呎山形燈座單燈 | - | 3 | 0 | 0 | - | A棟走廊 | A | 1280 | 0 | 0 | 自訂參數推估 | 60HZ | 110 | 0.2 | 0 | 0.022 | 84.48 | 自訂參數推估 | 電力
總務處事務暨營繕組 |  |  |  | 吸頂燈22W/6500K | PHILIPS | 恒祥 | - | 15 | 0 | 0 | - | B棟走廊 | B | 1280 | 0 | 0 | 自訂參數推估 | 60HZ | 110 | 0.2 | 0 | 0.022 | 422.4 | 自訂參數推估 | 電力
總務處事務暨營繕組 |  |  |  | 燈泡型LED燈 | 東亞 | - | 2019 | 30 | 0 | 0 | - | - | Q | 2190 | 0 | 0 | 自訂參數推估 | 60 | 220 | 0.068182 | 0 | 0.015 | 985.5 | 自訂參數推估 | 電力
總務處事務暨營繕組 |  |  |  | 2呎山形燈座單燈10W | PHILIPS | SM901C | - | 90 | 0 | 0 | - | I棟走廊 | I | 3584 | 0 | 0 | 自訂參數推估 | 60HZ | 110 | 0.090909 | 0 | 0.01 | 3225.6 | 自訂參數推估 | 電力
總務處事務暨營繕組 |  |  |  | 4呎山形燈座 單燈T5 28W | 東亞 | 日光燈 T5 28W*1吸頂 | - | 1 | 0 | 0 | - | A棟走廊 | A | 1280 | 0 | 0 | 自訂參數推估 | 60HZ | 110 | 0.25455 | 0 | 0.028 | 35.84 | 自訂參數推估 | 電力
總務處事務暨營繕組 |  |  |  | 燈泡型 LED燈 | 東亞 | - | 2019 | 1 | 0 | 0 | - | - | Q | 2190 | 0 | 0 | 自訂參數推估 | 60 | 220 | 0.090909 | 0 | 0.02 | 43.8 | 自訂參數推估 | 電力
總務處事務暨營繕組 |  |  |  | 燈泡型 LED燈 | 東亞 | - | 2019 | 10 | 0 | 0 | - | - | Q | 2190 | 0 | 0 | 自訂參數推估 | 60 | 220 | 0.090909 | 0 | 0.02 | 438 | 自訂參數推估 | 電力
總務處事務暨營繕組 |  |  |  | T-8 LED燈 | 東亞 | - | 2019 | 48 | 0 | 0 | - | - | Q | 2190 | 0 | 0 | 自訂參數推估 | 60 | 220 | 0.090909 | 0 | 0.02 | 2102.4 | 自訂參數推估 | 電力
總務處事務暨營繕組 |  |  |  | 燈泡23W | 東亞 | 23W半螺旋 | 2003 | 13 | 0 | 0 | LB3 | 停車場 | L | 2000 | 0 | 0 | 自訂參數推估 | 60HZ | 110 | 0.20909 | 0 | 0.023 | 598 | 自訂參數推估 | 電力
總務處事務暨營繕組 |  |  |  | 4*T8 LED燈具 36W | PHILIPS | TBS192 | - | 82 | 0 | 0 | - | G棟走廊 | G | 1280 | 0 | 0 | 自訂參數推估 | 60HZ | 110 | 0.32727 | 0 | 0.036 | 3778.56 | 自訂參數推估 | 電力
總務處事務暨營繕組 |  |  |  | 筆記型電腦 | ACER | N16Q2 | 2017 | 1 | 0 | 0 | A112 | - | A | 200 | 0 | 0 | 自訂參數推估 | 60HZ | 110 | 2.3 | 0 | 0.253 | 50.6 | 自訂參數推估 | 電力
總務處事務暨營繕組 |  |  |  | T-8 LED燈 | 東亞 | - | 2019 | 75 | 0 | 0 | - | - | Q | 2920 | 0 | 0 | 自訂參數推估 | 60 | 220 | 0.081818 | 0 | 0.018 | 3942 | 自訂參數推估 | 電力
總務處事務暨營繕組 |  |  |  | 燈管型 LED燈 | 東亞 | - | 2019 | 261 | 0 | 0 | - | - | Q | 2920 | 0 | 0 | 自訂參數推估 | 60 | 220 | 0.081818 | 0 | 0.018 | 13718.16 | 自訂參數推估 | 電力
總務處事務暨營繕組 |  |  |  | T-8 LED燈 | 東亞 | - | 2019 | 51 | 0 | 0 | - | - | Q | 2190 | 0 | 0 | 自訂參數推估 | 60 | 220 | 0.10909 | 0 | 0.024 | 2680.56 | 自訂參數推估 | 電力
總務處事務暨營繕組 |  |  |  | LED燈 | 東亞 | - | 2019 | 48 | 0 | 0 | - | - | Q | 2190 | 0 | 0 | 自訂參數推估 | 60 | 220 | 0.10909 | 0 | 0.024 | 2522.88 | 自訂參數推估 | 電力
總務處事務暨營繕組 |  |  |  | T-8 LED燈 | 東亞 | - | 2019 | 70 | 0 | 0 | - | - | Q | 2920 | 0 | 0 | 自訂參數推估 | 60 | 220 | 0.090909 | 0 | 0.02 | 4088 | 自訂參數推估 | 電力
總務處事務暨營繕組 |  |  |  | 日光燈 T5 14W*4 | 東亞 | FVS-H14441EB | - | 28 | 0 | 0 | - | O棟走廊 | O | 1280 | 0 | 0 | 自訂參數推估 | 60HZ | 111 | 0.43243 | 0 | 0.048 | 1720.32 | 自訂參數推估 | 電力
總務處事務暨營繕組 |  |  |  | 平板型 LED燈 | 東亞 | - | 2019 | 601 | 0 | 0 | - | - | Q | 2920 | 0 | 0 | 自訂參數推估 | 60 | 220 | 0.10909 | 0 | 0.024 | 42118.08 | 自訂參數推估 | 電力
總務處事務暨營繕組 |  |  |  | 4呎山形燈座 雙燈T5 28W | 東亞 | 日光燈 T5 28W*2吸頂 | - | 4 | 0 | 0 | - | A棟走廊 | A | 1280 | 0 | 0 | 自訂參數推估 | 60HZ | 110 | 0.50909 | 0 | 0.056 | 286.72 | 自訂參數推估 | 電力
總務處事務暨營繕組 |  |  |  | 32W 2呎 4燈 | PHILIPS | TBS195 | 2016 | 4 | 0 | 0 | A113 | - | A | 2300 | 0 | 0 | 自訂參數推估 | 60HZ | 100-242V | 0.34 | 0 | 0.032 | 294.4 | 自訂參數推估 | 電力
總務處事務暨營繕組 |  |  |  | 2尺*2 21WLED 吸頂燈 | PHILIPS | SM901 | - | 31 | 0 | 0 | - | B棟走廊 | B | 3584 | 0 | 0 | 自訂參數推估 | 60HZ | 110 | 0.19091 | 0 | 0.021 | 2333.184 | 自訂參數推估 | 電力
總務處事務暨營繕組 |  |  |  | 4尺*22W LED 吸頂燈 | PHILIPS | 4呎山形燈座單燈 | - | 22 | 0 | 0 | - | I棟廁所 | I | 3584 | 0 | 0 | 自訂參數推估 | 60HZ | 110 | 0.2 | 0 | 0.022 | 1734.656 | 自訂參數推估 | 電力
總務處事務暨營繕組 |  |  |  | 崁燈 EFS-23WX1 | 東亞 | FIG-E27D150 | - | 56 | 0 | 0 | - | P棟廁所 | P | 3584 | 0 | 0 | 自訂參數推估 | 60HZ | 110 | 0.20909 | 0 | 0.023 | 4616.192 | 自訂參數推估 | 電力
總務處事務暨營繕組 |  |  |  | 崁燈26W | 東亞 | PLC-26102H | - | 199 | 0 | 0 | - | N棟廁所 | N | 3584 | 0 | 0 | 自訂參數推估 | 60HZ | 110 | 0.23636 | 0 | 0.026 | 18543.616 | 自訂參數推估 | 電力
總務處事務暨營繕組 |  |  |  | 崁燈26W | PHILIPS | FBH145/126S | - | 133 | 0 | 0 | - | M棟廁所 | M | 3584 | 0 | 0 | 自訂參數推估 | 60HZ | 110 | 0.23636 | 0 | 0.026 | 12393.472 | 自訂參數推估 | 電力
總務處事務暨營繕組 |  |  |  | 日光燈 T5 28W*1 | 東亞 | FVS-H4141A | - | 78 | 0 | 0 | - | J棟廁所 | J | 3584 | 0 | 0 | 自訂參數推估 | 60HZ | 110 | 0.25455 | 0 | 0.028 | 7827.456 | 自訂參數推估 | 電力
總務處事務暨營繕組 |  |  |  | 日光燈 T5 28W*1 | 東亞 | FVS-H4142A | - | 20 | 0 | 0 | - | K棟廁所 | I | 3584 | 0 | 0 | 自訂參數推估 | 60HZ | 110 | 0.25455 | 0 | 0.028 | 2007.04 | 自訂參數推估 | 電力
總務處事務暨營繕組 |  |  |  | T5/28W*1燈吸頂 | 東亞 | FVS-H4142A | - | 3 | 0 | 0 | - | A棟廁所 | A | 3584 | 0 | 0 | 自訂參數推估 | 60HZ | 110 | 0.25455 | 0 | 0.028 | 301.056 | 自訂參數推估 | 電力
總務處事務暨營繕組 |  |  |  | 日光燈28W | 億光 | T8 LED 20W | 2019 | 199 | 0 | 0 | LB3 | 停車場 | L | 5256 | 0 | 0 | 自訂參數推估 | 60HZ | 110 | 0.18182 | 0 | 0.02 | 20918.88 | 自訂參數推估 | 電力
總務處事務暨營繕組 |  |  |  | 日光燈40W | 億光 | T8 LED 20W | 2019 | 138 | 0 | 0 | NB2 | 停車場 | N | 5256 | 0 | 0 | 自訂參數推估 | 60HZ | 110 | 0.18182 | 0 | 0.02 | 14506.56 | 自訂參數推估 | 電力
總務處事務暨營繕組 |  |  |  | LED燈 | 東亞 | - | 2019 | 48 | 0 | 0 | - | - | Q | 2190 | 0 | 0 | 自訂參數推估 | 60 | 220 | 0.21818 | 0 | 0.048 | 5045.76 | 自訂參數推估 | 電力
總務處事務暨營繕組 |  |  |  | 循環扇 | 東亞 | WL-9 | 2016 | 6 | 0 | 0 | A112/A113 | - | A | 2000 | 0 | 0 | 自訂參數推估 | 60HZ | 110 | 0.5 | 0 | 0.055 | 660 | 自訂參數推估 | 電力
總務處事務暨營繕組 |  |  |  | T-8 LED燈 | 東亞 | - | 2019 | 427 | 0 | 0 | - | - | Q | 2920 | 0 | 0 | 自訂參數推估 | 60 | 220 | 0.18182 | 0 | 0.04 | 49873.6 | 自訂參數推估 | 電力
總務處事務暨營繕組 |  |  |  | T5/14W*4燈 | 東亞 | FVSH14445TDEA(電子式) | 2014 | 16 | 0 | 0 | A112/A113 | - | A | 2300 | 0 | 0 | 自訂參數推估 | 60HZ | 100-240V | 0.5 | 0 | 0.056 | 2060.8 | 自訂參數推估 | 電力
總務處事務暨營繕組 |  |  |  | 4*T8 LED燈具 36W | 舞光 | TBS192 | - | 48 | 0 | 0 | - | B棟廁所 | B | 3584 | 0 | 0 | 自訂參數推估 | 60HZ | 110 | 0.32727 | 0 | 0.036 | 6193.152 | 自訂參數推估 | 電力
總務處事務暨營繕組 |  |  |  | 崁入式日光燈40W*1燈 | 東亞 | FS-41441H | - | 75 | 0 | 0 | - | M棟廁所 | M | 3584 | 0 | 0 | 自訂參數推估 | 60HZ | 110 | 0.36364 | 0 | 0.04 | 10752 | 自訂參數推估 | 電力
總務處事務暨營繕組 |  |  |  | 崁入式日光燈40W*1燈 | 東亞 | FVS-H4141A | - | 63 | 0 | 0 | - | L棟廁所 | L | 3584 | 0 | 0 | 自訂參數推估 | 60HZ | 110 | 0.36364 | 0 | 0.04 | 9031.68 | 自訂參數推估 | 電力
總務處事務暨營繕組 |  |  |  | 高壓鈉燈 | 東亞 | - | 2019 | 15 | 0 | 0 | - | - | Q | 2190 | 0 | 0 | 自訂參數推估 | 60 | 220 | 0.31818 | 0 | 0.07 | 2299.5 | 自訂參數推估 | 電力
總務處事務暨營繕組 |  |  |  | 日光燈 T5 14W*4 | 東亞 | FVS-H14441EB-2 | - | 48 | 0 | 0 | - | P棟廁所 | P | 3584 | 0 | 0 | 自訂參數推估 | 60HZ | 110 | 0.43636 | 0 | 0.048 | 8257.536 | 自訂參數推估 | 電力
總務處事務暨營繕組 |  |  |  | 日光燈 T5 14W*4 | 東亞 | FVS-H14441EB | - | 15 | 0 | 0 | - | O棟廁所 | O | 3584 | 0 | 0 | 自訂參數推估 | 60HZ | 110 | 0.43636 | 0 | 0.048 | 2580.48 | 自訂參數推估 | 電力
總務處事務暨營繕組 |  |  |  | T5/14W*4燈 | 東亞 | FVS-H14441EB | - | 6 | 0 | 0 | - | A棟廁所 | A | 3584 | 0 | 0 | 自訂參數推估 | 60HZ | 110 | 0.43636 | 0 | 0.048 | 1032.192 | 自訂參數推估 | 電力
總務處事務暨營繕組 |  |  |  | T8/20W*4燈 | 東亞 | MD-75643 | 2009 | 8 | 0 | 0 | A112/A113 | - | A | 2300 | 0 | 0 | 自訂參數推估 | 60HZ | 100-241V | 0.723 | 0 | 0.08 | 1472 | 自訂參數推估 | 電力
總務處事務暨營繕組 |  |  |  | 日光燈 T5 14W*4 | 東亞 | FVS-H14441EB | - | 70 | 0 | 0 | - | J棟走廊 | J | 3584 | 0 | 0 | 自訂參數推估 | 60HZ | 110 | 0.50909 | 0 | 0.056 | 14049.28 | 自訂參數推估 | 電力
總務處事務暨營繕組 |  |  |  | 日光燈 T5 14W*4 | 東亞 | FVS-H14441EB | - | 42 |  |  | - | G棟廁所 | G | 3584 | 0 | 0 | 自訂參數推估 | 60HZ | 110 | 0.50909 | 0 | 0.056 | 8429.568 | 自訂參數推估 | 電力
總務處事務暨營繕組 |  |  |  | 日光燈 T5 14W*4 | 東亞 | FVS-H14441EB | - | 38 | 0 | 0 | - | D棟廁所 | D | 3584 | 0 | 0 | 自訂參數推估 | 60HZ | 110 | 0.50909 | 0 | 0.056 | 7626.752 | 自訂參數推估 | 電力
總務處事務暨營繕組 |  |  |  | 日光燈 T5 14W*4 | 東亞 | FVS-H14441EB | - | 38 | 0 | 0 | - | F棟廁所 | F | 3584 | 0 | 0 | 自訂參數推估 | 60HZ | 110 | 0.50909 | 0 | 0.056 | 7626.752 | 自訂參數推估 | 電力
總務處事務暨營繕組 |  |  |  | 日光燈 T5 14W*4 | 東亞 | FVS-H14441EB | - | 24 | 0 | 0 | - | E棟廁所 | E | 3584 | 0 | 0 | 自訂參數推估 | 60HZ | 110 | 0.50909 | 0 | 0.056 | 4816.896 | 自訂參數推估 | 電力
總務處事務暨營繕組 |  |  |  | 燈泡型 LED燈 | 東亞 | - | 2019 | 44 | 0 | 0 | - | - | Q | 2190 | 0 | 0 | 自訂參數推估 | 60 | 220 | 0.45455 | 0 | 0.1 | 9636 | 自訂參數推估 | 電力
總務處事務暨營繕組 |  |  |  | 螢幕 | ACER | AL1917C | 2005 | 15 | 0 | 0 | A112/A113 | - | A | 1500 | 0 | 0 | 自訂參數推估 | 60HZ | 110 | 1.5 | 0 | 0.165 | 3712.5 | 自訂參數推估 | 電力
總務處事務暨營繕組 |  |  |  | 螢幕 | ACER | V226HQL W | 2017 | 2 | 0 | 0 | A112/A113 | - | A | 1500 | 0 | 0 | 自訂參數推估 | 60HZ | 110 | 1.5 | 0 | 0.165 | 495 | 自訂參數推估 | 電力
總務處事務暨營繕組 |  |  |  | 崁入式日光燈20W*4燈 | 東亞 | FVS-H2441XTEB | - | 48 | 0 | 0 | - | L棟廁所 | L | 3584 | 0 | 0 | 自訂參數推估 | 60HZ | 110 | 0.72727 | 0 | 0.08 | 13762.56 | 自訂參數推估 | 電力
總務處事務暨營繕組 |  |  |  | 崁入式日光燈20W*4燈 | 東亞 | FVS-H2441XTEB | - | 16 | 0 | 0 | - | H棟廁所 | H | 3584 | 0 | 0 | 自訂參數推估 | 60HZ | 110 | 0.72727 | 0 | 0.08 | 4587.52 | 自訂參數推估 | 電力
總務處事務暨營繕組 |  |  |  | 冰箱 | 東元 | 小鮮綠RL145SW | 2010 | 1 | 0 | 0 | A112 | - | A | 480 | 8280 | 5 | 自訂參數推估 | 60HZ | 110 | 3 | 0 | 0.33 | 295.02 | 自訂參數推估 | 電力
總務處事務暨營繕組 |  |  |  | 雷射印表機 | HP | LaserJet Managed MFP E72530 | 2017 | 1 | 0 | 0 | A112 | - | A | 200 | 0 | 0 | 自訂參數推估 | 60HZ | 110 | 13.6 | 0 | 1.5 | 300 | 自訂參數推估 | 電力
總務處事務暨營繕組 |  |  |  | E棟發電機用柴油 | 東元 | EK-ATEQ | 1990 | 1 | 0 | 0 | - | - | E | - | - | - | 現場量測 | - | - | - | - | - |  |  | 燃料油 | 40 | L | 現場量測
總務處事務暨營繕組 |  |  |  | H棟發電機用柴油 | 大同 | - | 1987.12 | 1 | 0 | 0 | - | - | H | - | - | - | 現場量測 | - | - | - | - | - |  |  | 燃料油 | 45 | L | 現場量測
總務處事務暨營繕組 |  |  |  | 小巴用柴油 | 10 | RFL-8038 | - | 1 | 0 | 0 | - | - | - | - | - | - | 帳單 | - | - | - | - | - |  |  | 燃料油 | 57 | L | 帳單
總務處事務暨營繕組 |  |  |  | O棟發電機用柴油 | - | - | - | 1 | 0 | 0 | - | - | O | - | - | - | 現場量測 | - | - | - | - | - |  |  | 燃料油 | 90 | L | 現場量測
總務處事務暨營繕組 |  |  |  | 電腦 | ACER | Veriton M480 | 2005 | 15 | 0 | 0 | A112/A113 | - | A | 1500 | 0 | 0 | 自訂參數推估 | 60HZ | 110 | 6 | 0 | 0.66 | 14850 | 自訂參數推估 | 電力
總務處事務暨營繕組 |  |  |  | 電腦 | ACER | Veriton M480 | 2017 | 2 | 0 | 0 | A112/A113 | - | A | 1500 | 0 | 0 | 自訂參數推估 | 60HZ | 110 | 6 | 0 | 0.66 | 1980 | 自訂參數推估 | 電力
總務處事務暨營繕組 |  |  |  | I棟發電機用柴油 | 大同 | - | 1995.08 | 1 | 0 | 0 | - | - | I | - | - | - | 現場量測 | - | - | - | - | - |  |  | 燃料油 | 120 | L | 現場量測
總務處事務暨營繕組 |  |  |  | 分離式冷氣 | 日立 | RAS-63QK1/RAC-63QK1 | 2020 | 16 | 0 | 0 | - | 6房間 | Q | 1440 | 0 | 0 | 自訂參數推估 | 60 | 220 | 7.4 | 0 | 1.336 | 30781.44 | 自訂參數推估 | 電力
總務處事務暨營繕組 |  |  |  | N棟發電機用柴油 | 大同 | TPU-623 | 2005.06 | 1 | 0 | 0 | - | - | N | - | - | - | 現場量測 | - | - | - | - | - |  |  | 燃料油 | 200 | L | 現場量測
總務處事務暨營繕組 |  |  |  | 飲水機 | 力霸 | LP-CH-915 | 2020 | 12 | 0 | 0 | - | 2F~6F | Q | 1460 | 0 | 0 | 自訂參數推估 | 60 | 110 | 13.6 | 0 | 1.5 | 26280 | 自訂參數推估 | 電力
總務處事務暨營繕組 |  |  |  | 調節泵浦 | 河見 | FN-22U | 2020 | 4 | 0 | 0 | - | QB2 | Q | 1500 | 0 | 0 | 自訂參數推估 | 60 | 380 | 2.3 | 0 | 1.5 | 9000 | 自訂參數推估 | 電力
總務處事務暨營繕組 |  |  |  | P棟發電機用柴油 | 川儀速達 | CFZ-D | 2007.12 | 1 | 0 | 0 | - | - | P | - | - | - | 現場量測 | - | - | - | - | - |  |  | 燃料油 | 250 | L | 現場量測
總務處事務暨營繕組 |  |  |  | M棟發電機用柴油 | 東元 | TEG-200S | 2003 | 1 | 0 | 0 | - | - | M | - | - | - | 現場量測 | - | - | - | - | - |  |  | 燃料油 | 260 | L | 現場量測
總務處事務暨營繕組 |  |  |  | L棟發電機用柴油 | 大同 | TPU-500 | 2000.08 | 1 | 0 | 0 | - | - | L | - | - | - | 現場量測 | - | - | - | - | - |  |  | 燃料油 | 260 | L | 現場量測
總務處事務暨營繕組 |  |  |  | D棟發電機用柴油 | stamford | HC-1444 | 2016 | 1 | 0 | 0 | - | - | D | - | - | - | 現場量測 | - | - | - | - | - |  |  | 燃料油 | 280 | L | 現場量測
總務處事務暨營繕組 |  |  |  | Q棟發電機用柴油 | 東元 | TEG-200S | 2020 | 1 | 0 | 0 | - | - | Q | - | - | - | 現場量測 | - | - | - | - | - |  |  | 燃料油 | 285 | L | 現場量測
總務處事務暨營繕組 |  |  |  | 分離式冷氣 | 日立 | RAS-71QK/RAC-71QK (3頓) | 2016 | 4 | 0 | 0 | A112/A113 | - | A | 1500 | 0 | 0 | 自訂參數推估 | 60HZ | 220 | 8.7 | 0 | 2.1 | 12600 | 自訂參數推估 | 電力
總務處事務暨營繕組 |  |  |  | 給水污水系統 | 鶴見 | - | 2019 | 4 | 0 | 0 | - | QB2 | Q | 960 | 0 | 0 | 自訂參數推估 | 60 | 380 | 9.7368 | 0 | 3.7 | 14208 | 自訂參數推估 | 電力
總務處事務暨營繕組 |  |  |  | J棟發電機用柴油 | 大同 | TPU-500 | 1997.05 | 1 | 0 | 0 | - | - | J | - | - | - | 現場量測 | - | - | - | - | - |  |  | 燃料油 | 430 | L | 現場量測
總務處事務暨營繕組 |  |  |  | 小巴用柴油 | - | 5580-WB | - | 1 | 0 | 0 | - | - | - | - | - | - | 帳單 | - | - | - | - | - |  |  | 燃料油 | 450.17 | L | 帳單
總務處事務暨營繕組 |  |  |  | 後山發電機用柴油 | - | - | - | 1 | 0 | 0 | - | - |  | - | - | - | 現場量測 | - | - | - | - | - |  |  | 燃料油 | 500 | L | 現場量測
總務處事務暨營繕組 |  |  |  | 鼓風機 | 富資 | TSC-50 | 2020 | 1 | 0 | 0 | - | QB2 | Q | 1500 | 0 | 0 | 自訂參數推估 | 60 | 380 | 5.6 | 0 | 3.725 | 5587.5 | 自訂參數推估 | 電力
總務處事務暨營繕組 |  |  |  | 油壓電梯 | 立銓 | 油壓式 | - | 1 | 0 | 0 | F | - | F | 512 | 0 | 0 | 自訂參數推估 | 60HZ | 380 | 20 | 0 | 13.1632 | 6739.5584 | 自訂參數推估 | 電力
總務處事務暨營繕組 |  |  |  | 油壓電梯 | 新立 | P9-CC045-3F/3S | - | 1 | 0 | 0 | L | - | L | 512 | 0 | 0 | 自訂參數推估 | 60HZ | 380 | 20 | 0 | 13.1632 | 6739.5584 | 自訂參數推估 | 電力
總務處事務暨營繕組 |  |  |  | 油壓電梯 | 新立 | P9-C03-2F/2S | - | 1 | 0 | 0 | P | - | P | 512 | 0 | 0 | 自訂參數推估 | 60HZ | 380 | 20 | 0 | 13.1632 | 6739.5584 | 自訂參數推估 | 電力
總務處事務暨營繕組 |  |  |  | G棟2發電機用柴油 | stamford | HC-1444 | 2016 | 1 | 0 | 0 | - | - | G | - | - | - | 現場量測 | - | - | - | - | - |  |  | 燃料油 | 680 | L | 現場量測
總務處事務暨營繕組 |  |  |  | 貨車用柴油 | - | 8365-PS | - | 1 | 0 | 0 | - | - | - | - | - | - | 帳單 | - | - | - | - | - |  |  | 燃料油 | 698.59 | L | 帳單
總務處事務暨營繕組 |  |  |  | 熱泵循環泵 | 東元 | BB300/1106 | - | 4 | 0 | 0 | L棟頂樓 | - | L | 0 | 0 | 0 | 自訂參數推估 | 60HZ | 380 | 2.56 | 0 | 1.68 | 0 | 自訂參數推估 | 電力
總務處事務暨營繕組 |  |  |  | N棟分離式冷氣 | 三菱 | FDC250VSAT-W | 2023 | 15 | 0 | 0 | N棟頂樓 |  | N | 1000 | 0 | 0 | 自訂參數推估 | 60HZ | 380 |  | 0 | 8 | 120000 | 自訂參數推估 | 電力
總務處事務暨營繕組 |  |  |  | 無障礙電梯 | 富士通 | - | 2020 | 1 | 0 | 0 | - | RF1 | Q | 912 | 0 | 0 | 自訂參數推估 | 60 | 380 | 13.6 | 0 | 9 | 8208 | 自訂參數推估 | 電力
總務處事務暨營繕組 |  |  |  | 客梯 | 富士通 | - | 2020 | 2 | 0 | 0 | - | RF1 | Q | 912 | 0 | 0 | 自訂參數推估 | 60 | 380 | 13.6 | 0 | 9 | 16416 | 自訂參數推估 | 電力
總務處事務暨營繕組 |  |  |  | 鼓風機 | 富資 | TSC-80 | 2020 | 2 | 0 | 0 | - | QB2 | Q | 1500 | 0 | 0 | 自訂參數推估 | 60 | 380 | 8.5 | 0 | 5.6 | 16800 | 自訂參數推估 | 電力
總務處事務暨營繕組 |  |  |  | 大樓送水泵 | 大同 | 10HP4P陸上型 | - | 10 | 0 | 0 | 各棟大樓 | 各棟大樓 |  | 1500 | 0 | 0 | 自訂參數推估 | 60HZ | 380 | 11.3 | 0 | 7.46 | 111900 | 自訂參數推估 | 電力
總務處事務暨營繕組 |  |  |  | 小巴用柴油 | - | AHJ-5090 | - | 1 | 0 | 0 | - | - | - | - | - | - | 帳單 | - | - | - | - | - |  |  | 燃料油 | 1417 | L | 帳單
總務處事務暨營繕組 |  |  |  | 小巴用柴油 | - | RCA-3565 | - | 1 | 0 | 0 | - | - | - | - | - | - | 帳單 | - | - | - | - | - |  |  | 燃料油 | 1426 | L | 帳單
總務處事務暨營繕組 |  |  |  | 自來水供水泵 | 大同 | 20HP4P沉水泵 | - | 2 | 0 | 0 | 自來水蓄水塔 | 自來水蓄水塔 |  | 1000 | 0 | 0 | 自訂參數推估 | 60HZ | 380 | 22.6 | 0 | 14.92 | 29840 | 自訂參數推估 | 電力
總務處事務暨營繕組 |  |  |  | N棟VRV空調主機 | 三菱 | FDC450KXZE2TX | 2023 | 2 | 2 | 0 | N棟頂樓 |  | N | 1000 | 0 | 0 | 自訂參數推估 | 60HZ | 380 | 25.7 | 0 | 15.24 | 30480 | 自訂參數推估 | 電力
總務處事務暨營繕組 |  |  |  | 大樓送水泵 | 大同 | 15HP4P陸上型 | - | 8 | 0 | 0 | 各棟大樓 | 各棟大樓 |  | 1500 | 0 | 0 | 自訂參數推估 | 60HZ | 380 | 17 | 0 | 11.19 | 134280 | 自訂參數推估 | 電力
總務處事務暨營繕組 |  |  |  | 大巴用柴油 | - | 471-WD | - | 1 | 0 | 0 | - | - | - | - | - | - | 帳單 | - | - | - | - | - |  |  | 燃料油 | 1968 | L | 帳單
總務處事務暨營繕組 |  |  |  | 電梯 | 永大 | Y95-15*8/8 | - | 4 | 0 | 0 | L | - | L | 1056 | 0 | 0 | 自訂參數推估 | 60HZ | 380 | 30 | 0 | 19.7448 | 83402.0352 | 自訂參數推估 | 電力
總務處事務暨營繕組 |  |  |  | 電梯 | 大同 | 76E/2657/60 | - | 4 | 0 | 0 | N | - | N | 1056 | 0 | 0 | 自訂參數推估 | 60HZ | 380 | 30 | 0 | 19.7448 | 83402.0352 | 自訂參數推估 | 電力
總務處事務暨營繕組 |  |  |  | 電梯 | 永大 | NPX-15*9/9 | - | 4 | 0 | 0 | G/J | - | G/2 | 1056 | 0 | 0 | 自訂參數推估 | 60HZ | 380 | 30 | 0 | 19.7448 | 83402.0352 | 自訂參數推估 | 電力
總務處事務暨營繕組 |  |  |  | 電梯 | 大同 | 76E/1045/6 | - | 2 | 0 | 0 | M | - | M | 1056 | 0 | 0 | 自訂參數推估 | 60HZ | 380 | 30 | 0 | 19.7448 | 41701.0176 | 自訂參數推估 | 電力
總務處事務暨營繕組 |  |  |  | 電梯 | 大同 | 76E/40032/3 | - | 2 | 0 | 0 | O | - | O | 1056 | 0 | 0 | 自訂參數推估 | 60HZ | 380 | 30 | 0 | 19.7448 | 41701.0176 | 自訂參數推估 | 電力
總務處事務暨營繕組 |  |  |  | H棟空調冰水機 | 堃霖 | KLFW-120DV-1GBC2 | 2023 | 2 | 2 | 0 | H101 | - | H | 260 | 0 | 0 | 自訂參數推估 | 60HZ | 220 | 244 | 0 | 81.9 | 42588 | 自訂參數推估 | 電力
總務處事務暨營繕組 |  |  |  | N棟VRV空調主機 | 三菱 | RXY-14M | 2005 | 1 | 0 | 0 | N棟頂樓 | - | N | 1000 | 0 | 0 | 自訂參數推估 | 60HZ | 380 | 32.3708 | 0 | 21.3 | 21300 | 自訂參數推估 | 電力
總務處事務暨營繕組 |  |  |  | L棟空調冰水機 | 東元 | PQ3008SSD | 2009 | 2 | 0 | 0 | LB003 | - | L | 169.2 | 0 | 0 | 自訂參數推估 | 60HZ | 380 | 223 | 0 | 128 | 43315.2 | 自訂參數推估 | 電力
總務處事務暨營繕組 |  |  |  | 電梯 | 永大 | B86-15*6/6 | - | 1 | 0 | 0 | I | - | I | 2000 | 0 | 0 | 自訂參數推估 | 60HZ | 220 | 30 | 0 | 11.4312 | 22862.4 | 自訂參數推估 | 電力
總務處事務暨營繕組 |  |  |  | 電梯 | 永大 | NPX-15*8/8 | - | 1 | 0 | 0 | J | - | J | 2000 | 0 | 0 | 自訂參數推估 | 60HZ | 220 | 30 | 0 | 11.4312 | 22862.4 | 自訂參數推估 | 電力
總務處事務暨營繕組 |  |  |  | 電梯 | 通力 |  | - | 1 | 0 | 0 | E | - | E | 2000 | 0 | 0 | 自訂參數推估 | 60HZ | 220 | 30 | 0 | 11.4312 | 22862.4 | 自訂參數推估 | 電力
總務處事務暨營繕組 |  |  |  | N棟VRV空調主機 | 三菱 | RXY-20M | 2005 | 1 | 0 | 0 | N棟頂樓 | - | N | 1000 | 0 | 0 | 自訂參數推估 | 60HZ | 380 | 34.9544 | 0 | 23 | 23000 | 自訂參數推估 | 電力
總務處事務暨營繕組 |  |  |  | 油壓電梯 | 速進 | SJ100KG | - | 1 | 0 | 0 | 動物房 | - | N | 2000 | 0 | 0 | 自訂參數推估 | 60HZ | 380 | 20 | 0 | 13.1632 | 26326.4 | 自訂參數推估 | 電力
總務處事務暨營繕組 |  |  |  | N棟VRV空調主機 | 三菱 | RXY-22M | 2005 | 1 | 0 | 0 | N棟頂樓 | - | N | 1000 | 0 | 0 | 自訂參數推估 | 60HZ | 380 | 40.8815 | 0 | 26.9 | 26900 | 自訂參數推估 | 電力
總務處事務暨營繕組 |  |  |  | N棟VRV空調主機 | 三菱 | RXY-32M | 2005 | 2 | 0 | 0 | N棟頂樓 | - | N | 1000 | 0 | 0 | 自訂參數推估 | 60HZ | 380 | 46.0486 | 0 | 30.3 | 60600 | 自訂參數推估 | 電力
總務處事務暨營繕組 |  |  |  | 電梯 | 奧的斯 | Gen2-100k-9s*90m | 2024 | 2 |  | 2 | P | - | P | 2000 | 0 | 0 | 自訂參數推估 | 60HZ | 380 | 20 | 0 | 16.5 | 66000 | 自訂參數推估 | 電力
總務處事務暨營繕組 |  |  |  | 地下水抽水泵 | 東元 | 50HP4P沉水泵 | - | 2 | 0 | 0 | 地下水蓄水塔 | 地下水蓄水塔 |  | 900 | 0 | 0 | 自訂參數推估 | 60HZ | 380 | 56.6 | 0 | 37.3 | 67140 | 自訂參數推估 | 電力
總務處事務暨營繕組 |  |  |  | N棟VRV空調主機 | 三菱 | RXY-38M | 2005 | 2 | 0 | 0 | N棟頂樓 | - | N | 1056 | 0 | 0 | 自訂參數推估 | 60HZ | 380 | 62.31 | 0 | 41 | 86592 | 自訂參數推估 | 電力
總務處事務暨營繕組 |  |  |  | N棟VRV空調主機 | 三菱 | RXY-40M | 2005 | 2 | 0 | 0 | N棟頂樓 | - | N | 1000 | 0 | 0 | 自訂參數推估 | 60HZ | 380 | 68.2371 | 0 | 44.9 | 89800 | 自訂參數推估 | 電力
總務處事務暨營繕組 |  |  |  | N棟VRV空調主機 | 三菱 | RXY-44M | 2005 | 2 | 0 | 0 | N棟頂樓 | - | N | 1000 | 0 | 0 | 自訂參數推估 | 60HZ | 380 | 73.4043 | 0 | 48.3 | 96600 | 自訂參數推估 | 電力
總務處事務暨營繕組 |  |  |  | N棟VRV空調主機 | 三菱 | RXY-46M | 2005 | 5 | 0 | 0 | N棟頂樓 | - | N | 1000 | 0 | 0 | 自訂參數推估 | 60HZ | 380 | 79.0274 | 0 | 52 | 260000 | 自訂參數推估 | 電力
總務處事務暨營繕組 |  |  |  | N棟VRV空調主機 | 三菱 | RXY-48M | 2005 | 5 | 0 | 0 | N棟頂樓 | - | N | 1000 | 0 | 0 | 自訂參數推估 | 60HZ | 380 | 82.0669 | 0 | 54 | 270000 | 自訂參數推估 | 電力
總務處事務暨營繕組 |  |  |  | N棟VRV空調主機 | 三菱 | RXY-36M | 2005 | 1 | 0 | 0 | N棟頂樓 | - | N | 800 | 0 | 0 | 自訂參數推估 | 60HZ | 380 | 56.9909 | 0 | 37.5 | 30000 | 自訂參數推估 | 電力
總務處事務暨營繕組 |  |  |  | G棟空調冰水機 | 堃霖 | KLTW-150S-1DBG | 2023 | 1 | 1 | 0 | GB101 | - | G | 800 | 800 | 50 | 自訂參數推估 | 60HZ | 380 | 152 | 0 | 90.9 | 109080 | 自訂參數推估 | 電力
總務處事務暨營繕組 |  |  |  | L棟空調冰水機 | 堃霖 | KLTW-150S-2 | 2020 | 1 | 0 | 0 | LB003 | - | L | 1800 | 500 | 50 | 自訂參數推估 | 60HZ | 380 | 168 | 0 | 95 | 194750 | 自訂參數推估 | 電力
職涯中心 |  |  |  | 微波爐 | Panasonic | NN-ST34H | 2022 | 1 | 0 | 0 | NB110 | NB110 | N | 180 | 0 | 0 | 自訂參數推估 | 60 | 110 | 12.7 | 0 | 0 | 0 | 自訂參數推估 | 電力
職涯中心 |  |  |  | 電鍋 | 大同 | TAC-11T | 2018 | 1 | 0 | 0 | NB110 | NB110 | N | 1 | 0 | 0 | 自訂參數推估 | 60 | 110 | 6.3636 | 0 | 0.7 | 0.7 | 自訂參數推估 | 電力
職涯中心 |  |  |  | 職涯規劃加油站-筆記型電腦 | ACER | TM8371 | 2010 | 2 | 0 | 0 | NB110 | NB110 | N | 96 | 0 | 0 | 自訂參數推估 | 60 | 110 | 0.38182 | 0 | 0.042 | 8.064 | 自訂參數推估 | 電力
職涯中心 |  |  |  | 職涯規劃加油站-筆記型電腦 | ACER | TM8371 | 2010 | 2 | 0 | 0 | NB110 | NB110 | N | 96 | 0 | 0 | 自訂參數推估 | 60 | 110 | 0.38182 | 0 | 0.042 | 8.064 | 自訂參數推估 | 電力
職涯中心 |  |  |  | 筆記型電腦 | ASUS | 13吋筆記型電腦;ASUS F6S Inetl Core 2 Duo T8100 2.1GHz RAM 2GB/160GB HDD WINDOWS | 2008 | 2 | 0 | 0 | NB110 | NB110 | N | 96 | 0 | 0 | 自訂參數推估 | 60 | 110 | 0.81818 | 0 | 0.09 | 17.28 | 自訂參數推估 | 電力
職涯中心 |  |  |  | 筆記型電腦 | ASUS | 13吋筆記型電腦;ASUS F6S Inetl Core 2 Duo T8100 2.1GHz RAM 2GB/160GB HDD WINDOWS | 2008 | 2 | 0 | 0 | NB110 | NB110 | N | 96 | 0 | 0 | 自訂參數推估 | 60 | 110 | 0.81818 | 0 | 0.09 | 17.28 | 自訂參數推估 | 電力
職涯中心 |  |  |  | 多媒體資料庫 | PATRON | AH-308M | 2008 | 1 | 0 | 0 | NB110 | NB110 | N | 2628 | 0 | 0 | 自訂參數推估 | 6 | 110 | 0.045455 | 0 | 0.005 | 13.14 | 自訂參數推估 | 電力
職涯中心 |  |  |  | 多媒體資料庫 | PATRON | AH-308M | 2008 | 1 | 0 | 0 | NB110 | NB110 | N | 2628 | 0 | 0 | 自訂參數推估 | 60 | 110 | 0.045455 | 0 | 0.005 | 13.14 | 自訂參數推估 | 電力
職涯中心 |  |  |  | 錄影機 | SONY | HDR-AX2000 | 2011 | 1 | 0 | 0 | NB110 | NB110 | N | 2628 | 0 | 0 | 自訂參數推估 | 50 | 110 | 0.060909 | 0 | 0.0067 | 17.6076 | 自訂參數推估 | 電力
職涯中心 |  |  |  | 錄影機 | SONY | HDR-AX2000 | 2011 | 1 | 0 | 0 | NB110 | NB110 | N | 2628 | 0 | 0 | 自訂參數推估 | 50 | 110 | 0.060909 | 0 | 0.0067 | 17.6076 | 自訂參數推估 | 電力
職涯中心 |  |  |  | 錄影燈組 | 慶銘 | 錄影燈（SONY NP-970電池、SONY充電器 AC-VQ1050D、SONY 太陽燈 HVL-20DW2) | 2011 | 1 | 0 | 0 | NB110 | NB110 | N | 1002 | 0 | 0 | 自訂參數推估 | 60 | 110 | 0.18182 | 0 | 0.02 | 20.04 | 自訂參數推估 | 電力
職涯中心 |  |  |  | 錄影燈組 | 慶銘 | 錄影燈（SONY NP-970電池、SONY充電器 AC-VQ1050D、SONY 太陽燈 HVL-20DW2) | 2011 | 1 | 0 | 0 | NB110 | NB110 | N | 1002 | 0 | 0 | 自訂參數推估 | 60 | 110 | 0.18182 | 0 | 0.02 | 20.04 | 自訂參數推估 | 電力
職涯中心 |  |  |  | 攝影機 | 慶銘 | D700 | 2011 | 1 | 0 | 0 | NB110 | NB110 | N | 2628 | 6132 | 5 | 自訂參數推估 | 50-60 | 110 | 0.090909 | 0 | 0.01 | 29.346 | 自訂參數推估 | 電力
職涯中心 |  |  |  | 攝影機 | 慶銘 | D700 | 2011 | 1 | 0 | 0 | NB110 | NB110 | N | 2628 | 6132 | 5 | 自訂參數推估 | 50-60 | 110 | 0.090909 | 0 | 0.01 | 29.346 | 自訂參數推估 | 電力
職涯中心 |  |  |  | 攝影機 | SONY | SR-220 | 2008 | 1 | 0 | 0 | NB110 | NB110 | N | 8760 | 0 | 0 | 自訂參數推估 | 50 | 110 | 0.032727 | 0 | 0.0036 | 31.536 | 自訂參數推估 | 電力
職涯中心 |  |  |  | 攝影機 | SONY | SR-220 | 2008 | 1 | 0 | 0 | NB110 | NB110 | N | 8760 | 0 | 0 | 自訂參數推估 | 50 | 110 | 0.032727 | 0 | 0.0036 | 31.536 | 自訂參數推估 | 電力
職涯中心 |  |  |  | 職涯規劃加油站-攝影機 | Sony | HDR-XR 550 | 2010 | 1 | 0 | 0 | NB110 | NB110 | N | 8760 | 0 | 0 | 自訂參數推估 | 50-60 | 110 | 0.034545 | 0 | 0.0038 | 33.288 | 自訂參數推估 | 電力
職涯中心 |  |  |  | 職涯規劃加油站-攝影機 | Sony | HDR-XR 550 | 2010 | 1 | 0 | 0 | NB110 | NB110 | N | 8760 | 0 | 0 | 自訂參數推估 | 50-60 | 110 | 0.034545 | 0 | 0.0038 | 33.288 | 自訂參數推估 | 電力
職涯中心 |  |  |  | 電風扇 | 風匠 | F6045-1 | 2012 | 2 | 0 | 0 | NB110 | NB110 | N | 600 | 0 | 0 | 自訂參數推估 | 60 | 110 | 0.68182 | 0 | 0.075 | 90 | 自訂參數推估 | 電力
職涯中心 |  |  |  | 電風扇 | 風匠 | F6045-1 | 2012 | 2 | 0 | 0 | NB110 | NB110 | N | 600 | 0 | 0 | 自訂參數推估 | 60 | 110 | 0.68182 | 0 | 0.075 | 90 | 自訂參數推估 | 電力
職涯中心 |  |  |  | 個人電腦-螢幕 | ACER | V193 | 2009 | 2 | 0 | 0 | NB110 | NB110 | N | 1920 | 0 | 0 | 自訂參數推估 | 60 | 110 | 0.24091 | 0 | 0.0265 | 101.76 | 自訂參數推估 | 電力
職涯中心 |  |  |  | 個人電腦-螢幕 | ACER | V193 | 2009 | 2 | 0 | 0 | NB110 | NB110 | N | 1920 | 0 | 0 | 自訂參數推估 | 60 | 110 | 0.24091 | 0 | 0.0265 | 101.76 | 自訂參數推估 | 電力
職涯中心 |  |  |  | 防盜系統 | - | - | - | 1 | 0 | 0 | NB110 | NB110 | N | 2628 | 6132 | 5 | 自訂參數推估 | 60 | 110 | 0.36364 | 0 | 0.04 | 117.384 | 自訂參數推估 | 電力
職涯中心 |  |  |  | 防盜系統 | - | - | - | 1 | 0 | 0 | NB110 | NB110 | N | 2628 | 6132 | 5 | 自訂參數推估 | 60 | 110 | 0.36364 | 0 | 0.04 | 117.384 | 自訂參數推估 | 電力
職涯中心 |  |  |  | 職涯規劃加油站-攝影機設備組 | Sony | NP-FV100 （原廠電池、閃光攝影燈HVL-HFL1(個)SONY VCT-80AV 線控三角架1） | 2010 | 1 | 0 | 0 | NB110 | NB110 | N | 600 | 0 | 0 | 自訂參數推估 | 60 | 110 | 1.8182 | 0 | 0.2 | 120 | 自訂參數推估 | 電力
職涯中心 |  |  |  | 職涯規劃加油站-攝影機設備組 | Sony | NP-FV100 （原廠電池、閃光攝影燈HVL-HFL1(個)SONY VCT-80AV 線控三角架1） | 2010 | 1 | 0 | 0 | NB110 | NB110 | N | 600 | 0 | 0 | 自訂參數推估 | 60 | 110 | 1.8182 | 0 | 0.2 | 120 | 自訂參數推估 | 電力
職涯中心 |  |  |  | 螢幕 | Acer | AL1916W | 2008 | 2 | 0 | 0 | NB110 | NB110 | N | 2160 | 0 | 0 | 自訂參數推估 | 50-60 | 110 | 0.54545 | 0 | 0.06 | 259.2 | 自訂參數推估 | 電力
職涯中心 |  |  |  | 螢幕 | Acer | AL1916W | 2008 | 2 | 0 | 0 | NB110 | NB110 | N | 2160 | 0 | 0 | 自訂參數推估 | 50-60 | 110 | 0.54545 | 0 | 0.06 | 259.2 | 自訂參數推估 | 電力
職涯中心 |  |  |  | 職涯規劃加油站-防潮箱1000公升 | 防潮家 | D-1336C | 2010 | 1 | 0 | 0 | NB110 | NB110 | N | 8760 | 0 | 0 | 自訂參數推估 | 50-60 | 110 | 0.36364 | 0 | 0.04 | 350.4 | 自訂參數推估 | 電力
職涯中心 |  |  |  | 職涯規劃加油站-防潮箱1000公升 | 防潮家 | D-1336C | 2010 | 1 | 0 | 0 | NB110 | NB110 | N | 8760 | 0 | 0 | 自訂參數推估 | 50-60 | 110 | 0.36364 | 0 | 0.04 | 350.4 | 自訂參數推估 | 電力
職涯中心 |  |  |  | 空氣清淨機 | 伊萊克斯 | Pure A9 | 2022 | 1 | 0 | 0 | NB110 | NB110 | N | 2520 | 0 | 0 | 自訂參數推估 | 60 | 110 | 3.6364 | 0 | 0.4 | 1008 | 自訂參數推估 | 電力
醫材系 |  |  |  | 筆記型彩色都卜勒超音波掃描儀-筆記型電腦 | APPLE | MacBook Pro | 2015 | 1 | 0 | 0 | K101 |  | JK | 100 | 0 | 0 | 自訂參數推估 | 60 | 5 | 12 | 0 | 0.000825 | 0.0825 | 自訂參數推估 | 電力
醫材系 |  |  |  | 基因擴增儀 | Wealtec | SEDI G | 2017 | 1 | 0 | 0 | K107 |  | JK | 100 | 0 | 0 | 自訂參數推估 | 60 | 110 | 0.54545 | 0 | 0.001 | 0.1 | 自訂參數推估 | 電力
醫材系 |  |  |  | 自動送料及配送系統 | 策立 | 訂製品 | 2017 | 1 | 0 | 0 | K104 |  | JK | 10 | 0 | 0 | 自訂參數推估 | 60 | 110 | 0.54545 | 0 | 0.022 | 0.22 | 自訂參數推估 | 電力
醫材系 |  |  |  | 線性感光耦合元件(CCD)影像擷取系統 | 陀飛輪 | 訂製品 | 2017 | 1 | 0 | 0 | K104 |  | JK | 100 | 0 | 0 | 自訂參數推估 | 60 | 110 | 0.54545 | 0 | 0.0022 | 0.22 | 自訂參數推估 | 電力
醫材系 |  |  |  | 動作控制平台-電腦螢幕 |  |  | 2017 | 4 | 0 | 0 | K104 |  | JK | 10 | 0 | 0 | 自訂參數推估 | 60 | 110 | 0.54545 | 0 | 0.025 | 1 | 自訂參數推估 | 電力
醫材系 |  |  |  | 動作控制平台 | 策立 | 訂製品 | 2017 | 4 | 0 | 0 | K104 |  | JK | 10 | 0 | 0 | 自訂參數推估 | 60 | 110 | 0.54545 | 0 | 0.042 | 1.68 | 自訂參數推估 | 電力
醫材系 |  |  |  | 多功能無線生理訊號蒐集器 | 威今 | TD3 | 2015 | 1 | 0 | 0 | J60806 |  | JK | 20 | 0 | 0 | 自訂參數推估 | 60 | 7.4 | 8.1081 | 0 | 0.0222 | 0.444 | 自訂參數推估 | 電力
醫材系 |  |  |  | 筆記型彩色都卜勒超音波掃描儀 | terason | t3000 | 2015 | 1 | 0 | 0 | K101 |  | JK | 500 | 0 | 0 | 自訂參數推估 | 50 | 110 | 0.45455 | 0 | 0.00125 | 0.625 | 自訂參數推估 | 電力
醫材系 |  |  |  | 筆記型電腦 | ASUS | M500-BU401LA-0321C4210U | 2015 | 1 | 0 | 0 | J60804 |  | JK | 10 | 0 | 0 | 自訂參數推估 | 60 | 110 | 0.54545 | 0 | 0.07 | 0.7 | 自訂參數推估 | 電力
醫材系 |  |  |  | 無線肌電感應器 | Delsys | Trigno Avanti sensor | 2022 | 1 | 0 | 0 | J308 |  | JK | 50 | 0 | 0 | 自訂參數推估 | 60 | 110 | 0.54545 | 0 | 0.015 | 0.75 | 自訂參數推估 | 電力
醫材系 |  |  |  | 3D彩色掃描儀 | Creaform | ACADEM | 2022 | 1 | 0 | 0 | K106 |  | JK | 50 | 0 | 0 | 自訂參數推估 | 60 | 110 | 0.54545 | 0 | 0.021 | 1.05 | 自訂參數推估 | 電力
醫材系 |  |  |  | 無線通訊基地台 | Aruba | 515 | 2022 | 10 | 0 | 0 | K101 |  | JK | 50 | 0 | 0 | 自訂參數推估 | 60 | 110 | 0.54545 | 0 | 0.021 | 10.5 | 自訂參數推估 | 電力
醫材系 |  |  |  | 醫材加工機 | Roland | MDX-50 | 2022 | 1 | 0 | 0 | K105 |  | JK | 50 | 0 | 0 | 自訂參數推估 | 60 | 110 | 0.54545 | 0 | 0.021 | 1.05 | 自訂參數推估 | 電力
醫材系 |  |  |  | 醫療物資無人機運送地面基地站 | 弘驥 | 醫療物資無人機運送地面基地站 | 2022 | 1 | 0 | 0 | J30801 |  | JK | 50 | 0 | 0 | 自訂參數推估 | 60 | 110 | 0.54545 | 0 | 0.021 | 1.05 | 自訂參數推估 | 電力
醫材系 |  |  |  | 電路板雕刻設備 | Eeverprecision | EP-42AUTO | 2023 | 2 | 0 | 0 | K101 |  | JK | 50 | 0 | 0 | 自訂參數推估 | 60 | 110 | 0.54545 | 0 | 0.021 | 2.1 | 自訂參數推估 | 電力
醫材系 |  |  |  | 微電腦多功化學量測器 | JENCO | 3011M | 2023 | 6 | 0 | 0 | K107 |  | JK | 50 | 0 | 0 | 自訂參數推估 | 60 | 110 | 0.54545 | 0 | 0.021 | 6.3 | 自訂參數推估 | 電力
醫材系 |  |  |  | 肌少檢測儀 | Netown | HBOT | 2023 | 2 | 0 | 0 | J30801 |  | JK | 50 | 0 | 0 | 自訂參數推估 | 60 | 110 | 0.54545 | 0 | 0.021 | 2.1 | 自訂參數推估 | 電力
醫材系 |  |  |  | 鼾譜睡眠呼吸記錄器 | ResMed | ApneaLink Air | 2023 | 2 | 0 | 0 | J30801 |  | JK | 50 | 0 | 0 | 自訂參數推估 | 60 | 110 | 0.54545 | 0 | 0.021 | 2.1 | 自訂參數推估 | 電力
醫材系 |  |  |  | AI人工智慧教育訓練整合平台 | PlayRobot | STA0231 | 2024 | 7 | 0 | 0 | K103 |  | JK | 50 | 0 | 0 | 自訂參數推估 | 60 | 110 | 0.54545 | 0 | 0.021 | 7.35 | 自訂參數推估 | 電力
醫材系 |  |  |  | 筆記型電腦 | Acer | Aspir one 722-c62kk | 2015 | 1 | 0 | 0 | K103 |  | JK | 20 | 0 | 0 | 自訂參數推估 | 60 | 12 | 5 | 0 | 0.06 | 1.2 | 自訂參數推估 | 電力
醫材系 |  |  |  | 無線訊號整合擷取分析系統 | Delsys | Trigno | 2019 | 1 | 0 | 0 | K104 |  | JK | 50 | 0 | 0 | 自訂參數推估 | 60 | 110 | 0.54545 | 0 | 0.025 | 1.25 | 自訂參數推估 | 電力
醫材系 |  |  |  | 超純水製造機 | Rephile | PURISTUV | 2019 | 1 | 0 | 0 | K108 |  | JK | 50 | 0 | 0 | 自訂參數推估 | 60 | 110 | 0.54545 | 0 | 0.025 | 1.25 | 自訂參數推估 | 電力
醫材系 |  |  |  | 電泳照膠影像系統 | TOPBIO | DGIS-11C | 2019 | 1 | 0 | 0 | K108 |  | JK | 50 | 0 | 0 | 自訂參數推估 | 60 | 110 | 0.54545 | 0 | 0.025 | 1.25 | 自訂參數推估 | 電力
醫材系 |  |  |  | 顯微細胞成像系統 | OPTIMA | XCAM 1080PHB | 2019 | 1 | 0 | 0 | K107 |  | JK | 50 | 0 | 0 | 自訂參數推估 | 60 | 110 | 0.54545 | 0 | 0.025 | 1.25 | 自訂參數推估 | 電力
醫材系 |  |  |  | 智慧居家系統開發平台 | 岑名 | KTM-666-RPI | 2019 | 2 | 0 | 0 | K104 |  | JK | 50 | 0 | 0 | 自訂參數推估 | 60 | 110 | 0.54545 | 0 | 0.025 | 2.5 | 自訂參數推估 | 電力
醫材系 |  |  |  | 智慧型物聯網技術開發平台 | 岑名 | CM-Wifi | 2019 | 1 | 0 | 0 | K104 |  | JK | 50 | 0 | 0 | 自訂參數推估 | 60 | 110 | 0.54545 | 0 | 0.025 | 1.25 | 自訂參數推估 | 電力
醫材系 |  |  |  | 光譜解析套件 | Ocean Optics | CUV-FL-2000-LL | 2019 | 1 | 0 | 0 | J20602 |  | JK | 50 | 0 | 0 | 自訂參數推估 | 60 | 110 | 0.54545 | 0 | 0.025 | 1.25 | 自訂參數推估 | 電力
醫材系 |  |  |  | 超音波骨質密度測量儀 | OSTEOSYS | SONOST-3000 | 2020 | 1 | 0 | 0 | K106 |  | JK | 50 | 0 | 0 | 自訂參數推估 | 60 | 110 | 0.54545 | 0 | 0.025 | 1.25 | 自訂參數推估 | 電力
醫材系 |  |  |  | 智慧型可程式嵌入式介面開發模組 | NI | myRIO-1900 | 2020 | 16 | 0 | 0 | K101 |  | JK | 50 | 0 | 0 | 自訂參數推估 | 60 | 110 | 0.54545 | 0 | 0.025 | 20 | 自訂參數推估 | 電力
醫材系 |  |  |  | 微量分光光度計 | BIO-RAD | iMark | 2021 | 1 | 0 | 0 | K108 |  | JK | 50 | 0 | 0 | 自訂參數推估 | 60 | 110 | 0.54545 | 0 | 0.025 | 1.25 | 自訂參數推估 | 電力
醫材系 |  |  |  | 高性能工程材料3D列印系統 | MakerBot | Maker BotMethodX | 2021 | 1 | 0 | 0 | K103 |  | JK | 50 | 0 | 0 | 自訂參數推估 | 60 | 110 | 0.54545 | 0 | 0.025 | 1.25 | 自訂參數推估 | 電力
醫材系 |  |  |  | 無線機電感測器 | Delsys | Trigno Avantisensor | 2021 | 2 | 0 | 0 | J30801 |  | JK | 50 | 0 | 0 | 自訂參數推估 | 60 | 110 | 0.54545 | 0 | 0.025 | 2.5 | 自訂參數推估 | 電力
醫材系 |  |  |  | 智慧型可程式嵌入式介面開發模組 | NI | myRIO-1900 | 2021 | 16 | 0 | 0 | K101 |  | JK | 50 | 0 | 0 | 自訂參數推估 | 60 | 110 | 0.54545 | 0 | 0.025 | 20 | 自訂參數推估 | 電力
醫材系 |  |  |  | 高功率組織循環測量儀 | Moor Instruments Ltd | moorVMS-LDF1-HP | 2015 | 1 | 0 | 0 | K103 |  | JK | 6.7 | 0 | 0 | 自訂參數推估 | 60 | 110 | 0.54545 | 0 | 0.225 | 1.5075 | 自訂參數推估 | 電力
醫材系 |  |  |  | 筆記型電腦 | Sony | SVS13A15GW | 2012 | 1 | 0 | 0 | J30802 |  | JK | 100 | 0 | 0 | 自訂參數推估 | 60 | 110 | 0.54545 | 0 | 0.022 | 2.2 | 自訂參數推估 | 電力
醫材系 |  |  |  | 攜帶式簡易肺功能檢測機 | CHEST | HI-101 | 2015 | 1 | 0 | 0 | K102 |  | JK | 10 | 0 | 0 | 自訂參數推估 | 60 | 110 | 0.54545 | 0 | 0.25 | 2.5 | 自訂參數推估 | 電力
醫材系 |  |  |  | 三合一生理監視器 | NIHON KOHDEN | PVM-2701 | 2015 | 2 | 0 | 0 | K102 |  | JK | 10 | 0 | 0 | 自訂參數推估 | 60 | 110 | 0.54545 | 0 | 0.25 | 5 | 自訂參數推估 | 電力
醫材系 |  |  |  | 近紅外光譜儀 | Artinis Medical | PortaMon | 2015 | 1 | 0 | 0 | K103 |  | JK | 50 | 0 | 0 | 自訂參數推估 | 60 | 110 | 0.54545 | 0 | 0.05 | 2.5 | 自訂參數推估 | 電力
醫材系 |  |  |  | 單槍投影機 | MAXELL | MC-EW4051 | 2020 | 5 | 0 | 0 | K101、102、103、104 |  | JK | 100 | 0 | 0 | 自訂參數推估 | 60 | 110 | 0.54545 | 0 | 0.025 | 12.5 | 自訂參數推估 | 電力
醫材系 |  |  |  | 電腦主機 | ACER | VM4660G | 2020 | 38 | 0 | 0 | K101 |  | JK | 100 | 0 | 0 | 自訂參數推估 | 60 | 110 | 0.54545 | 0 | 0.025 | 95 | 自訂參數推估 | 電力
醫材系 |  |  |  | 分離式冷氣 | 日立 | RAS-50QK1/RAC-50QK1 | 2021 | 1 | 0 | 0 | K107 |  | JK | 100 | 0 | 0 | 自訂參數推估 | 60 | 110 | 0.54545 | 0 | 0.025 | 2.5 | 自訂參數推估 | 電力
醫材系 |  |  |  | 3D動作分析系統 | STT | CLIMA | 2014 | 1 | 0 | 0 | K103 |  | JK | 50 | 0 | 0 | 自訂參數推估 | 60 | 110 | 0.54545 | 0 | 0.06 | 3 | 自訂參數推估 | 電力
醫材系 |  |  |  | 電腦-螢幕 | HP | LE2202X | 2014 | 12 | 0 | 0 | K103 |  | JK | 50 | 0 | 0 | 自訂參數推估 | 60 | 110 | 0.54545 | 0 | 0.065 | 39 | 自訂參數推估 | 電力
醫材系 |  |  |  | 十六軸人型機器人 | Dongbu | Hovis Eco+ | 2014 | 1 | 0 | 0 | K102 |  | JK | 50 | 0 | 0 | 自訂參數推估 | 60 | 110 | 0.54545 | 0 | 0.07 | 3.5 | 自訂參數推估 | 電力
醫材系 |  |  |  | 無線5G生理監視器系統 | BROADSIMS | PDK-MD | 2022 | 1 | 0 | 0 | J308 |  | JK | 50 | 0 | 0 | 自訂參數推估 | 60 | 110 | 0.54545 | 0 | 0.07 | 3.5 | 自訂參數推估 | 電力
醫材系 |  |  |  | 智慧居家系統開發平台 | 岑名 | IOT-4.0-K | 2022 | 3 | 0 | 0 | K101 |  | JK | 50 | 0 | 0 | 自訂參數推估 | 60 | 110 | 0.54545 | 0 | 0.08 | 12 | 自訂參數推估 | 電力
醫材系 |  |  |  | 嵌入式教學發展設備 | 岑名 | IOT-4.0-K | 2022 | 12 | 0 | 0 | K101 |  | JK | 50 | 0 | 0 | 自訂參數推估 | 60 | 110 | 0.54545 | 0 | 0.08 | 48 | 自訂參數推估 | 電力
醫材系 |  |  |  | 十六軸人型機器人 | Bioloid | Premium | 2014 | 1 | 0 | 0 | K102 |  | JK | 20 | 0 | 0 | 自訂參數推估 | 60 | 110 | 0.54545 | 0 | 0.25 | 5 | 自訂參數推估 | 電力
醫材系 |  |  |  | 感測實驗裝置 | 立創生醫科技股份有限公司 | Heart+1 | 2014 | 6 | 0 | 0 | K106 |  | JK | 50 | 0 | 0 | 自訂參數推估 | 60 | 110 | 0.54545 | 0 | 0.1 | 30 | 自訂參數推估 | 電力
醫材系 |  |  |  | 醫學影像處理工作站-螢幕 | acer | V193W | 2013 | 32 | 0 | 0 | K101 |  | JK | 240 | 0 | 0 | 自訂參數推估 | 60 | 110 | 0.54545 | 0 | 0.025 | 192 | 自訂參數推估 | 電力
醫材系 |  |  |  | 電腦 | DELL | OptiPlex 5090 | 2022 | 20 | 0 | 0 | K104 |  | JK | 50 | 0 | 0 | 自訂參數推估 | 60 | 110 | 0.54545 | 0 | 0.12 | 120 | 自訂參數推估 | 電力
醫材系 |  |  |  | 筆記型電腦 | ASUS | B1508CB | 2023 | 3 | 0 | 0 | J20602 |  | JK | 50 | 0 | 0 | 自訂參數推估 | 60 | 110 | 0.54545 | 0 | 0.12 | 18 | 自訂參數推估 | 電力
醫材系 |  |  |  | 顯微鏡 | DigiLens | DMX 980-1 | 2023 | 3 | 0 | 0 | J20602 |  | JK | 50 | 0 | 0 | 自訂參數推估 | 60 | 110 | 0.54545 | 0 | 0.12 | 18 | 自訂參數推估 | 電力
醫材系 |  |  |  | 數位儲存示波器 | SWINSTEK | GDS-172B | 2023 | 2 | 0 | 0 | K102 |  | JK | 50 | 0 | 0 | 自訂參數推估 | 60 | 110 | 0.54545 | 0 | 0.12 | 12 | 自訂參數推估 | 電力
醫材系 |  |  |  | 電腦 | ASUS | 主機：M700ME 螢幕：VA24EHEY | 2024 | 16 | 0 | 0 | K103 |  | JK | 50 | 0 | 0 | 自訂參數推估 | 60 | 110 | 0.54545 | 0 | 0.12 | 96 | 自訂參數推估 | 電力
醫材系 |  |  |  | 空壓機 | FETON | PTA-01 | 2014 | 1 | 0 | 0 | K104 |  | JK | 100 | 0 | 0 | 自訂參數推估 | 60 | 110 | 0.54545 | 0 | 0.065 | 6.5 | 自訂參數推估 | 電力
醫材系 |  |  |  | 筆記型電腦 | acer | TMP245-MG | 2014 | 2 | 0 | 0 | J30801 |  | JK | 100 | 0 | 0 | 自訂參數推估 | 60 | 110 | 0.54545 | 0 | 0.065 | 13 | 自訂參數推估 | 電力
醫材系 |  |  |  | 3D動作分析系統-攝影機 | STT | STT-C03 | 2014 | 6 | 0 | 0 | K103 |  | JK | 100 | 0 | 0 | 自訂參數推估 | 60 | 110 | 0.54545 | 0 | 0.065 | 39 | 自訂參數推估 | 電力
醫材系 |  |  |  | 隧道式電子血壓計 | OMRON | HBP-9020 | 2014 | 2 | 0 | 0 | K106 |  | JK | 100 | 0 | 0 | 自訂參數推估 | 60 | 110 | 0.54545 | 0 | 0.065 | 13 | 自訂參數推估 | 電力
醫材系 |  |  |  | 電腦-主機 | HP | ProDesk600G1 | 2014 | 12 | 0 | 0 | K103 |  | JK | 300 | 0 | 0 | 自訂參數推估 | 60 | 110 | 0.54545 | 0 | 0.025 | 90 | 自訂參數推估 | 電力
醫材系 |  |  |  | 八合一生理訊號模擬器-螢幕 | Acer | V193W | 2012 | 1 | 0 | 0 | K104 |  | JK | 500 | 0 | 0 | 自訂參數推估 | 60 | 110 | 0.54545 | 0 | 0.025 | 12.5 | 自訂參數推估 | 電力
醫材系 |  |  |  | 醫學影像處理工作站-主機 | acer | m2611 | 2013 | 32 | 0 | 0 | K101 |  | JK | 500 | 0 | 0 | 自訂參數推估 | 60 | 110 | 0.54545 | 0 | 0.025 | 400 | 自訂參數推估 | 電力
醫材系 |  |  |  | 連續式電腦自動7段式靜態壓力測試儀 | FLUKE | 訂製品 | 2012 | 1 | 0 | 0 | K104 |  | JK | 27.8 | 0 | 0 | 自訂參數推估 | 60 | 110 | 0.54545 | 0 | 0.5 | 13.9 | 自訂參數推估 | 電力
醫材系 |  |  |  | 八合一生理訊號模擬器-電腦 | Acer | M6620G | 2012 | 1 | 0 | 0 | K104 |  | JK | 12 | 0 | 0 | 自訂參數推估 | 60 | 110 | 0.54545 | 0 | 1.2 | 14.4 | 自訂參數推估 | 電力
醫材系 |  |  |  | 八合一生理訊號模擬器 | FLUKE | Prosim 8 | 2012 | 1 | 0 | 0 | k104 |  | JK | 300 | 0 | 0 | 自訂參數推估 | 60 | 110 | 0.54545 | 0 | 0.055 | 16.5 | 自訂參數推估 | 電力
醫材系 |  |  |  | 超音波空間定位系統 | Zebris | CMS20M15 | 2011 | 1 | 0 | 0 | K102 |  | JK | 800 | 0 | 0 | 自訂參數推估 | 60 | 110 | 0.54545 | 0 | 0.025 | 20 | 自訂參數推估 | 電力
醫材系 |  |  |  | 電性安全分析儀 | FLUKE | ESA175 | 2011 | 5 | 0 | 0 | K104 |  | JK | 800 | 0 | 0 | 自訂參數推估 | 60 | 110 | 0.54545 | 0 | 0.025 | 100 | 自訂參數推估 | 電力
醫材系 |  |  |  | 生物樣品控制偵測系統-螢幕 | viewsonic | VA2238 | 2011 | 1 | 0 | 0 | K107 |  | JK | 800 | 0 | 0 | 自訂參數推估 | 60 | 110 | 0.54545 | 0 | 0.025 | 20 | 自訂參數推估 | 電力
醫材系 |  |  |  | 雷射事務機 | EPSON | AL-CX17NF | 2012 | 1 | 0 | 0 | J60804 |  | JK | 800 | 0 | 0 | 自訂參數推估 | 60 | 110 | 0.54545 | 0 | 0.025 | 20 | 自訂參數推估 | 電力
醫材系 |  |  |  | 工業型之機械手臂-電腦 | 組裝電腦 | 無 | 2012 | 1 | 0 | 0 | K102 |  | JK | 800 | 0 | 0 | 自訂參數推估 | 60 | 110 | 0.54545 | 0 | 0.025 | 20 | 自訂參數推估 | 電力
醫材系 |  |  |  | 工業型之機械手臂-螢幕 | 組裝電腦 | 無 | 2012 | 1 | 0 | 0 | K102 |  | JK | 800 | 0 | 0 | 自訂參數推估 | 60 | 110 | 0.54545 | 0 | 0.025 | 20 | 自訂參數推估 | 電力
醫材系 |  |  |  | 真空幫浦 | Asian First B Rrand | vp-150 | 2010 | 1 | 0 | 0 | K107 |  | JK | 530 | 0 | 0 | 自訂參數推估 | 60 | 110 | 0.54545 | 0 | 0.038 | 20.14 | 自訂參數推估 | 電力
醫材系 |  |  |  | 核酸PCR增殖儀 | BIO RAD | MyCycler | 2010 | 2 | 0 | 0 | K107 |  | JK | 800 | 0 | 0 | 自訂參數推估 | 60 | 110 | 0.54545 | 0 | 0.026 | 41.6 | 自訂參數推估 | 電力
醫材系 |  |  |  | 電腦-螢幕 | Acer | V193W | 2011 | 1 | 0 | 0 | K101 |  | JK | 500 | 0 | 0 | 自訂參數推估 | 60 | 110 | 0.54545 | 0 | 0.042 | 21 | 自訂參數推估 | 電力
醫材系 |  |  |  | 超音波空間定位系統-螢幕 | ASUS | VW270 | 2011 | 1 | 0 | 0 | K102 |  | JK | 850 | 0 | 0 | 自訂參數推估 | 60 | 110 | 0.54545 | 0 | 0.025 | 21.25 | 自訂參數推估 | 電力
醫材系 |  |  |  | 電源供應器 | MOTECH | LPS-305 | 2008 | 1 | 0 | 0 | J20602 |  | JK | 900 | 0 | 0 | 自訂參數推估 | 50 | 110 | 0.45455 | 0 | 0.025 | 22.5 | 自訂參數推估 | 電力
醫材系 |  |  |  | 工業型之機械手臂 | 飛統 | WW-0818 | 2011 | 1 | 0 | 0 | K102 |  | JK | 950 | 0 | 0 | 自訂參數推估 | 60 | 110 | 0.54545 | 0 | 0.025 | 23.75 | 自訂參數推估 | 電力
醫材系 |  |  |  | 生物樣品控制偵測系統-電腦 | ACER | ET1861 | 2011 | 1 | 0 | 0 | K107 |  | JK | 950 | 0 | 0 | 自訂參數推估 | 60 | 110 | 0.54545 | 0 | 0.025 | 23.75 | 自訂參數推估 | 電力
醫材系 |  |  |  | 電腦-螢幕 | Acer | V193W | 2011 | 2 | 0 | 0 | K101 |  | JK | 950 | 0 | 0 | 自訂參數推估 | 60 | 110 | 0.54545 | 0 | 0.025 | 47.5 | 自訂參數推估 | 電力
醫材系 |  |  |  | 步態分析儀器 | 寰宇 | 無 | 2010 | 1 | 0 | 0 | K103 |  | JK | 530 | 0 | 0 | 自訂參數推估 | 60 | 110 | 0.54545 | 0 | 0.045 | 23.85 | 自訂參數推估 | 電力
醫材系 |  |  |  | 排煙櫃 | 美技實業科技有限公司 | 訂製品 | 2010 | 1 | 0 | 0 | K107 |  | JK | 100 | 0 | 0 | 自訂參數推估 | 60 | 110 | 0.54545 | 0 | 0.25 | 25 | 自訂參數推估 | 電力
醫材系 |  |  |  | 共軛焦避震桌 | 訂製品 | 無 | 2010 | 1 | 0 | 0 | K108 |  | JK | 1000 | 0 | 0 | 自訂參數推估 | 60 | 110 | 0.54545 | 0 | 0.025 | 25 | 自訂參數推估 | 電力
醫材系 |  |  |  | 生物樣品控制偵測系統 | Thermo | NanoDrop 2000 | 2011 | 1 | 0 | 0 | K107 |  | JK | 1000 | 0 | 0 | 自訂參數推估 | 60 | 110 | 0.54545 | 0 | 0.025 | 25 | 自訂參數推估 | 電力
醫材系 |  |  |  | 電腦-螢幕 | Acer | V193W | 2011 | 3 | 0 | 0 | K101 |  | JK | 1000 | 0 | 0 | 自訂參數推估 | 60 | 110 | 0.54545 | 0 | 0.025 | 75 | 自訂參數推估 | 電力
醫材系 |  |  |  | 多點觸控數位解剖桌 | 台灣骨王 | TBK 43 LT | 2022 | 1 | 0 | 0 | J508 |  | JK | 50 | 0 | 0 | 自訂參數推估 | 60 | 110 | 0.54545 | 0 | 0.5 | 25 | 自訂參數推估 | 電力
醫材系 |  |  |  | 乙太網路供電交換機 | Aruba | Aruba 6100 24G CL4 4SFP+ Switch | 2022 | 1 | 0 | 0 | K101 |  | JK | 50 | 0 | 0 | 自訂參數推估 | 60 | 110 | 0.54545 | 0 | 0.5 | 25 | 自訂參數推估 | 電力
醫材系 |  |  |  | 電動助行車驅動模組 | 龍熒企業股份有限公司(ComFort) | LY-ESB220 HERO1(戰神1號) | 2011 | 1 | 0 | 0 | K102 |  | JK | 300 | 0 | 0 | 自訂參數推估 | 60 | 110 | 0.54545 | 0 | 0.1 | 30 | 自訂參數推估 | 電力
醫材系 |  |  |  | 教學用PC-電腦 | Acer | VM265 | 2009 | 11 | 0 | 0 | K103 |  | JK | 2628 | 6132 | 5 | 自訂參數推估 | 60 | 110 | 0.54545 | 0 | 0.13 | 381.498 | 自訂參數推估 | 電力
醫材系 |  |  |  | 教學用PC-螢幕 | Acer | V193W | 2009 | 11 | 0 | 0 | K103 |  | JK | 2628 | 6132 | 5 | 自訂參數推估 | 60 | 110 | 0.54545 | 0 | 0.13 | 381.498 | 自訂參數推估 | 電力
醫材系 |  |  |  | 酵素免疫分析儀 | Bio Rad | Model 680 | 2010 | 1 | 0 | 0 | K107 |  | JK | 950 | 0 | 0 | 自訂參數推估 | 60 | 110 | 0.54545 | 0 | 0.042 | 39.9 | 自訂參數推估 | 電力
醫材系 |  |  |  | 共軛焦顯微鏡-電腦 | Lenovo | ThinkCentre | 2010 | 1 | 0 | 0 | K107 |  | JK | 138.8889 | 1781.1111 | 5 | 自訂參數推估 | 60 | 110 | 0.54545 | 0 | 0.225 | 51.2875 | 自訂參數推估 | 電力
醫材系 |  |  |  | 螢幕 | Acer | AL1917 | 2007 | 1 | 0 | 0 | K102 |  | JK | 2402 | 0 | 0 | 自訂參數推估 | 60 | 110 | 0.54545 | 0 | 0.0221 | 53.0842 | 自訂參數推估 | 電力
醫材系 |  |  |  | 細胞組織離心機 | HERMLE | Z206A | 2010 | 1 | 0 | 0 | K107 |  | JK | 900 | 0 | 0 | 自訂參數推估 | 60 | 110 | 0.54545 | 0 | 0.065 | 58.5 | 自訂參數推估 | 電力
醫材系 |  |  |  | 顯示器 | ACER | V193W | 2010 | 4 | 0 | 0 | K101 |  | JK | 600 | 0 | 0 | 自訂參數推估 | 60 | 110 | 0.54545 | 0 | 0.1 | 240 | 自訂參數推估 | 電力
醫材系 |  |  |  | 高解析電泳影像分析系統 | CLUBIO | Gel Catcher 1500 | 2010 | 1 | 0 | 0 | K107 |  | JK | 600 | 0 | 0 | 自訂參數推估 | 60 | 110 | 0.54545 | 0 | 0.1 | 60 | 自訂參數推估 | 電力
醫材系 |  |  |  | 電腦 | ACER | M6610 | 2011 | 1 | 0 | 0 | K103 |  | JK | 1000 | 0 | 0 | 自訂參數推估 | 60 | 110 | 0.54545 | 0 | 0.065 | 65 | 自訂參數推估 | 電力
醫材系 |  |  |  | 混合訊號示波器 | RIGOL | DS1022CD | 2008 | 1 | 0 | 0 | J20602 |  | JK | 550 | 0 | 0 | 自訂參數推估 | 60 | 110 | 0.54545 | 0 | 0.12 | 66 | 自訂參數推估 | 電力
醫材系 |  |  |  | 螢幕 | Acer | V193W | 2009 | 2 | 0 | 0 | J20602 |  | JK | 550 | 0 | 0 | 自訂參數推估 | 60 | 110 | 0.54545 | 0 | 0.12 | 132 | 自訂參數推估 | 電力
醫材系 |  |  |  | 液晶螢幕 | ASUS | 26W | 2009 | 1 | 0 | 0 | J30803 |  | JK | 550 | 0 | 0 | 自訂參數推估 | 60 | 110 | 0.54545 | 0 | 0.12 | 66 | 自訂參數推估 | 電力
醫材系 |  |  |  | 2位數天平 | AND | EK-300i | 2009 | 1 | 0 | 0 | K103 |  | JK | 550 | 0 | 0 | 自訂參數推估 | 60 | 110 | 0.54545 | 0 | 0.12 | 66 | 自訂參數推估 | 電力
醫材系 |  |  |  | 電路雕刻設備 | 禾宇 | EP-Q | 2011 | 2 | 0 | 0 | K101 |  | JK | 550 | 0 | 0 | 自訂參數推估 | 60 | 110 | 0.54545 | 0 | 0.12 | 132 | 自訂參數推估 | 電力
醫材系 |  |  |  | 超音波空間定位系統-電腦 | ACER | VM490 | 2011 | 1 | 0 | 0 | K102 |  | JK | 550 | 0 | 0 | 自訂參數推估 | 60 | 110 | 0.54545 | 0 | 0.12 | 66 | 自訂參數推估 | 電力
醫材系 |  |  |  | 電腦 | Dell | T3500 | 2011 | 1 | 0 | 0 | J30805 |  | JK | 550 | 0 | 0 | 自訂參數推估 | 60 | 110 | 0.54545 | 0 | 0.12 | 66 | 自訂參數推估 | 電力
醫材系 |  |  |  | 電腦 | ACER | VM6610 | 2011 | 1 | 0 | 0 | K103 |  | JK | 550 | 0 | 0 | 自訂參數推估 | 60 | 110 | 0.54545 | 0 | 0.12 | 66 | 自訂參數推估 | 電力
醫材系 |  |  |  | 電腦 | Acer | WM6610 | 2011 | 2 | 0 | 0 | K103 |  | JK | 800 | 0 | 0 | 自訂參數推估 | 60 | 110 | 0.54545 | 0 | 0.09 | 144 | 自訂參數推估 | 電力
醫材系 |  |  |  | 螢光系統 | OLYMPUS | URFL-T | 2010 | 1 | 0 | 0 | K107 |  | JK | 300 | 0 | 0 | 自訂參數推估 | 60 | 110 | 0.54545 | 0 | 0.25 | 75 | 自訂參數推估 | 電力
醫材系 |  |  |  | HP彩色雷射印表機 | HP | CLJ CM2320N | 2010 | 1 | 0 | 0 | J60805 |  | JK | 300 | 0 | 0 | 自訂參數推估 | 60 | 110 | 0.54545 | 0 | 0.25 | 75 | 自訂參數推估 | 電力
醫材系 |  |  |  | 蠕動幫浦 | TOMIN | SUCTION UNIT | 2010 | 1 | 0 | 0 | K107 |  | JK | 800 | 0 | 0 | 自訂參數推估 | 60 | 110 | 0.54545 | 0 | 0.1 | 80 | 自訂參數推估 | 電力
醫材系 |  |  |  | 共軛焦顯微鏡-螢幕 | Viewsonic | VA916 | 2010 | 1 | 0 | 0 | K107 |  | JK | 150 | 0 | 0 | 自訂參數推估 | 60 | 110 | 0.54545 | 0 | 0.6 | 90 | 自訂參數推估 | 電力
醫材系 |  |  |  | 螢幕 | ACER | P226HQL | 2010 | 1 | 0 | 0 | K101 |  | JK | 600 | 0 | 0 | 自訂參數推估 | 60 | 110 | 0.54545 | 0 | 0.15 | 90 | 自訂參數推估 | 電力
醫材系 |  |  |  | 顯示器(螢幕) | Acer | V193W(AR) | 2010 | 2 | 0 | 0 | J60805 |  | JK | 1000 | 0 | 0 | 自訂參數推估 | 60 | 110 | 0.54545 | 0 | 0.1 | 200 | 自訂參數推估 | 電力
醫材系 |  |  |  | 螢幕 | Acer | AL1917 | 2008 | 7 | 0 | 0 | K104 |  | JK | 1500 | 0 | 5 | 自訂參數推估 | 60 | 110 | 0.54545 | 0.5 | 0.5 | 750 | 自訂參數推估 | 電力
醫材系 |  |  |  | 螢幕 | Acer | AL1917 | 2008 | 1 | 0 | 0 | J60803 |  | JK | 400 | 0 | 0 | 自訂參數推估 | 60 | 110 | 0.54545 | 0 | 0.275 | 110 | 自訂參數推估 | 電力
醫材系 |  |  |  | 分光光度計 | WPA | BiowaveII | 2010 | 1 | 0 | 0 | K107 |  | JK | 500 | 0 | 0 | 自訂參數推估 | 60 | 110 | 0.54545 | 0 | 0.225 | 112.5 | 自訂參數推估 | 電力
醫材系 |  |  |  | 防潮箱 | 防潮家 | 118CA | 2010 | 1 | 0 | 0 | K108 |  | JK | 800 | 0 | 0 | 自訂參數推估 | 60 | 110 | 0.54545 | 0 | 0.154 | 123.2 | 自訂參數推估 | 電力
醫材系 |  |  |  | 電腦 | Acer | VW461 Q6600 | 2008 | 1 | 0 | 0 | J60802 |  | JK | 500 | 0 | 0 | 自訂參數推估 | 60 | 110 | 0.54545 | 0 | 0.25 | 125 | 自訂參數推估 | 電力
醫材系 |  |  |  | 1對1分離式冷氣機 | 日立 | RAC-45JW | 2010 | 2 | 0 | 0 | J60101 |  | JK | 500 | 0 | 0 | 自訂參數推估 | 60 | 110 | 0.54545 | 0 | 0.25 | 250 | 自訂參數推估 | 電力
醫材系 |  |  |  | 恆溫烘箱 | DENGYNG | DOS45 | 2010 | 1 | 0 | 0 | K107 |  | JK | 500 | 0 | 0 | 自訂參數推估 | 60 | 110 | 0.54545 | 0 | 0.25 | 125 | 自訂參數推估 | 電力
醫材系 |  |  |  | 高溫高壓滅菌釜 | TOMIN | TM-327 | 2010 | 1 | 0 | 0 | K107 |  | JK | 500 | 0 | 0 | 自訂參數推估 | 60 | 110 | 0.54545 | 0 | 0.25 | 125 | 自訂參數推估 | 電力
醫材系 |  |  |  | 高速冷凍微量離心機 | Centrifuge | 5415R | 2010 | 1 | 0 | 0 | K107 |  | JK | 500 | 0 | 0 | 自訂參數推估 | 60 | 110 | 0.54545 | 0 | 0.25 | 125 | 自訂參數推估 | 電力
醫材系 |  |  |  | 筆記型電腦 | Acer | TM6293 | 2010 | 4 | 0 | 0 | J308 |  | JK | 500 | 0 | 0 | 自訂參數推估 | 60 | 110 | 0.54545 | 0 | 0.25 | 500 | 自訂參數推估 | 電力
醫材系 |  |  |  | Toshiba Portege R830 | Toshiba | Portege R830 | 2010 | 1 | 0 | 0 | J60805 |  | JK | 500 | 0 | 0 | 自訂參數推估 | 60 | 110 | 0.54545 | 0 | 0.25 | 125 | 自訂參數推估 | 電力
醫材系 |  |  |  | 電子分析天平 | OHAUS | PA214 | 2010 | 2 | 0 | 0 | K107 |  | JK | 500 | 0 | 0 | 自訂參數推估 | 60 | 110 | 0.54545 | 0 | 0.25 | 250 | 自訂參數推估 | 電力
醫材系 |  |  |  | 電子精密天平 | OHAUS | AV812 | 2010 | 2 | 0 | 0 | K107 |  | JK | 500 | 0 | 0 | 自訂參數推估 | 60 | 110 | 0.54545 | 0 | 0.25 | 250 | 自訂參數推估 | 電力
醫材系 |  |  |  | 倒立式光源顯微鏡系統 | OLYMPUS | CKX41/E620 | 2010 | 1 | 0 | 0 | K107 |  | JK | 364 | 0 | 0 | 自訂參數推估 | 60 | 110 | 0.54545 | 0 | 0.35 | 127.4 | 自訂參數推估 | 電力
醫材系 |  |  |  | 雙門內循環式藥品儲存櫃 | 美技實業科技有限公司 | 訂製品 | 2010 | 1 | 0 | 0 | K107 |  | JK | 800 | 0 | 0 | 自訂參數推估 | 60 | 110 | 0.54545 | 0 | 0.16 | 128 | 自訂參數推估 | 電力
醫材系 |  |  |  | 電子式純水製造系統 | MILIPORE | SYNERGY | 2010 | 1 | 0 | 0 | K108 |  | JK | 530 | 0 | 0 | 自訂參數推估 | 60 | 110 | 0.54545 | 0 | 0.25 | 132.5 | 自訂參數推估 | 電力
醫材系 |  |  |  | 電腦 | ACER | VM490 | 2010 | 1 | 0 | 0 | K101 |  | JK | 530 | 0 | 0 | 自訂參數推估 | 60 | 110 | 0.54545 | 0 | 0.25 | 132.5 | 自訂參數推估 | 電力
醫材系 |  |  |  | 冷氣機 | 日立 | RA-7115BR | 1998 | 1 | 0 | 0 | J20602 |  | JK | 500 | 0 | 0 | 自訂參數推估 | 60 | 110 | 0.54545 | 0 | 0.3 | 150 | 自訂參數推估 | 電力
醫材系 |  |  |  | 分離式冷氣機 | 大同 | RS402DE / FT252D | 2007 | 3 | 0 | 0 | J30801 |  | JK | 500 | 0 | 0 | 自訂參數推估 | 60 | 110 | 0.54545 | 0 | 0.32 | 480 | 自訂參數推估 | 電力
醫材系 |  |  |  | 桌上型數位電錶 | MOTECH | MT800 | 2008 | 1 | 0 | 0 | J20602 |  | JK | 400 | 0 | 0 | 自訂參數推估 | 60 | 110 | 0.54545 | 0 | 0.4 | 160 | 自訂參數推估 | 電力
醫材系 |  |  |  | 共軛焦顯微鏡 | OLYMPUS | IX81 | 2010 | 1 | 0 | 0 | K107 |  | JK | 208 | 0 | 0 | 自訂參數推估 | 60 | 110 | 0.54545 | 0 | 0.8 | 166.4 | 自訂參數推估 | 電力
醫材系 |  |  |  | 電腦 | Acer | VM265 | 2009 | 2 | 0 | 0 | J20602 |  | JK | 700 | 0 | 0 | 自訂參數推估 | 60 | 110 | 0.54545 | 0 | 0.25 | 350 | 自訂參數推估 | 電力
醫材系 |  |  |  | 數字型恆溫乾燥機 | GENEPURE | GDB140 | 2010 | 1 | 0 | 0 | K107 |  | JK | 900 | 0 | 0 | 自訂參數推估 | 60 | 110 | 0.54545 | 0 | 0.2 | 180 | 自訂參數推估 | 電力
醫材系 |  |  |  | 步態分析儀器 | Osprey | os0046 | 2010 | 1 | 0 | 0 | K103 |  | JK | 600 | 0 | 0 | 自訂參數推估 | 60 | 110 | 0.54545 | 0 | 0.3 | 180 | 自訂參數推估 | 電力
醫材系 |  |  |  | 電腦 | Acer | VM461 | 2008 | 1 | 0 | 0 | K104 |  | JK | 920 | 0 | 0 | 自訂參數推估 | 60 | 110 | 0.54545 | 0 | 0.2 | 184 | 自訂參數推估 | 電力
醫材系 |  |  |  | 電腦 | Acer | Veriton M480 | 2010 | 2 | 0 | 0 | J60805 |  | JK | 750 | 0 | 0 | 自訂參數推估 | 60 | 110 | 0.54545 | 0 | 0.25 | 375 | 自訂參數推估 | 電力
醫材系 |  |  |  | 冰箱 | Tatung | TR-72T | 2008 | 1 | 0 | 0 | J608 |  | JK | 800 | 0 | 0 | 自訂參數推估 | 60 | 110 | 0.54545 | 0 | 0.25 | 200 | 自訂參數推估 | 電力
醫材系 |  |  |  | 信號產生器 | MOTECH | FG708S | 2008 | 4 | 0 | 0 | K102 |  | JK | 800 | 0 | 0 | 自訂參數推估 | 0 | 110 | 0 | 0 | 0.25 | 800 | 自訂參數推估 | 電力
醫材系 |  |  |  | 桌上型數位電錶 | MOTECH | MT800 | 2008 | 4 | 0 | 0 | K102 |  | JK | 800 | 0 | 0 | 自訂參數推估 | 0 | 110 | 0 | 0 | 0.25 | 800 | 自訂參數推估 | 電力
醫材系 |  |  |  | 微波爐 | 東元 | YM2601CB | 2008 | 1 | 0 | 0 | K108 |  | JK | 800 | 0 | 0 | 自訂參數推估 | 60 | 110 | 0.54545 | 0 | 0.25 | 200 | 自訂參數推估 | 電力
醫材系 |  |  |  | 螢幕 | Acer | AL1916W | 2008 | 1 | 0 | 0 | J30804 |  | JK | 800 | 0 | 0 | 自訂參數推估 | 60 | 110 | 0.54545 | 0 | 0.25 | 200 | 自訂參數推估 | 電力
醫材系 |  |  |  | 藥品冷藏櫃 | Firstek | CC-2 | 2010 | 1 | 0 | 0 | K107 |  | JK | 200 | 0 | 0 | 自訂參數推估 | 60 | 110 | 0.54545 | 0 | 1 | 200 | 自訂參數推估 | 電力
醫材系 |  |  |  | 感測實驗裝置 | 中教工業有限公司 | cj-809 | 2010 | 6 | 0 | 0 | K101 |  | JK | 1000 | 0 | 0 | 自訂參數推估 | 60 | 220 | 0.27273 | 0 | 0.2 | 1200 | 自訂參數推估 | 電力
醫材系 |  |  |  | 藥品冷凍櫃 | Frigidaire | FFU2124 | 2010 | 1 | 0 | 0 | K107 |  | JK | 800 | 0 | 0 | 自訂參數推估 | 60 | 110 | 0.54545 | 0 | 0.25 | 200 | 自訂參數推估 | 電力
醫材系 |  |  |  | 二氧化碳培養箱 | ASTEC | SCA-165D | 2010 | 2 | 0 | 0 | K107 |  | JK | 1000 | 0 | 0 | 自訂參數推估 | 60 | 110 | 0.54545 | 0 | 0.2 | 400 | 自訂參數推估 | 電力
醫材系 |  |  |  | 超音波洗淨機 | DELTA | DC400H | 2010 | 1 | 0 | 0 | K107 |  | JK | 800 | 0 | 0 | 自訂參數推估 | 60 | 110 | 0.54545 | 0 | 0.25 | 200 | 自訂參數推估 | 電力
醫材系 |  |  |  | 一般電腦-螢幕 | Acer | V193D | 2010 | 20 | 0 | 0 | K103 |  | JK | 800 | 0 | 0 | 自訂參數推估 | 60 | 110 | 0.54545 | 0 | 0.25 | 4000 | 自訂參數推估 | 電力
醫材系 |  |  |  | 二氧化碳培養箱 | FORMA | #310 | 2010 | 1 | 0 | 0 | K107 |  | JK | 800 | 0 | 0 | 自訂參數推估 | 60 | 110 | 0.54545 | 0 | 0.25 | 200 | 自訂參數推估 | 電力
醫材系 |  |  |  | 無菌操作台 | 訂製品 | BM-4000 | 2010 | 1 | 0 | 0 | K107 |  | JK | 800 | 0 | 0 | 自訂參數推估 | 60 | 110 | 0.54545 | 0 | 0.25 | 200 | 自訂參數推估 | 電力
醫材系 |  |  |  | 筆記型電腦 | Acer | TravelMate6292 | 2008 | 1 | 0 | 0 | J308 |  | JK | 850 | 0 | 0 | 自訂參數推估 | 60 | 110 | 0.54545 | 0 | 0.248 | 210.8 | 自訂參數推估 | 電力
醫材系 |  |  |  | 電源供應器 | MOTECH | LPS350 | 2008 | 4 | 0 | 0 | k102 |  | JK | 850 | 0 | 0 | 自訂參數推估 | 60 | 110 | 0.54545 | 0 | 0.25 | 850 | 自訂參數推估 | 電力
醫材系 |  |  |  | 電腦主機 | ACER | VM480 | 2010 | 4 | 0 | 0 | J607,K101,K107*2 |  | JK | 900 | 0 | 0 | 自訂參數推估 | 60 | 110 | 0.54545 | 0 | 0.25 | 900 | 自訂參數推估 | 電力
醫材系 |  |  |  | 雷射印表機 | HP Laser Jet | 5200tn | 2007 | 1 | 0 | 0 | J30803 |  | JK | 950 | 0 | 0 | 自訂參數推估 | 60 | 110 | 0.54545 | 0 | 0.25 | 237.5 | 自訂參數推估 | 電力
醫材系 |  |  |  | 筆記型電腦 | ASUS | TM4720 | 2008 | 1 | 0 | 0 | K104 |  | JK | 950 | 0 | 0 | 自訂參數推估 | 60 | 110 | 0.54545 | 0 | 0.25 | 237.5 | 自訂參數推估 | 電力
醫材系 |  |  |  | 電泳槽 | GENEPURE | GHE270A | 2010 | 5 | 0 | 0 | K107 |  | JK | 950 | 0 | 0 | 自訂參數推估 | 60 | 110 | 0.54545 | 0 | 0.25 | 1187.5 | 自訂參數推估 | 電力
醫材系 |  |  |  | 電泳槽組（含電源供應器） | GENEPURE | GHE270A | 2010 | 2 | 0 | 0 | K107 |  | JK | 300 | 0 | 0 | 自訂參數推估 | 60 | 110 | 0.54545 | 0 | 0.8 | 480 | 自訂參數推估 | 電力
醫材系 |  |  |  | 桌上型多功能酸鹼度計 | EUTEOH | cyberscan 510 | 2010 | 5 | 0 | 0 | K107 |  | JK | 600 | 0 | 0 | 自訂參數推估 | 60 | 110 | 0.54545 | 0 | 0.4 | 1200 | 自訂參數推估 | 電力
醫材系 |  |  |  | 試管震盪器 | DS德彥 | VM-2000 | 2010 | 5 | 0 | 0 | K107 |  | JK | 800 | 0 | 0 | 自訂參數推估 | 60 | 110 | 0.54545 | 0 | 0.3 | 1200 | 自訂參數推估 | 電力
醫材系 |  |  |  | 超音波骨密儀 | SAHARA | 0 | 2009 | 1 | 0 | 0 | K103 |  | JK | 1000 | 0 | 0 | 自訂參數推估 | 60 | 110 | 0.54545 | 0 | 0.25 | 250 | 自訂參數推估 | 電力
醫材系 |  |  |  | 一般電腦 | Acer | Veirton M 265 | 2010 | 20 | 0 | 0 | K103 |  | JK | 850 | 0 | 0 | 自訂參數推估 | 50 | 110 | 0.45455 | 0 | 0.35 | 5950 | 自訂參數推估 | 電力
醫材系 |  |  |  | 個人電腦-螢幕 | ACER | AL1917 | 2009 | 3 | 0 | 0 | J30804,K106 |  | JK | 600 | 0 | 0 | 自訂參數推估 | 60 | 110 | 0.54545 | 0 | 0.5 | 900 | 自訂參數推估 | 電力
醫材系 |  |  |  | 移動式資訊分析平台 | SONY | VGN-TT16TN | 2009 | 1 | 0 | 0 | J60802 |  | JK | 300 | 0 | 0 | 自訂參數推估 | 60 | 110 | 0.54545 | 0 | 1.1 | 330 | 自訂參數推估 | 電力
醫材系 |  |  |  | 放影機 | SONY | SLV GA-35 | 2000 | 1 | 0 | 0 | K105 |  | JK | 1000 | 0 | 0 | 自訂參數推估 | 60 | 110 | 0.54545 | 0 | 0.35 | 350 | 自訂參數推估 | 電力
醫材系 |  |  |  | 冷氣機 | 日立 | RA-71DG | 2002 | 1 | 0 | 0 | J601 |  | JK | 1000 | 0 | 0 | 自訂參數推估 | 60 | 110 | 0.54545 | 0 | 0.35 | 350 | 自訂參數推估 | 電力
醫材系 |  |  |  | 單槍投影機 | EPSON | 822H | 2009 | 2 | 0 | 0 | K104 |  | JK | 700 | 0 | 0 | 自訂參數推估 | 60 | 110 | 0.54545 | 0 | 0.5 | 700 | 自訂參數推估 | 電力
醫材系 |  |  |  | 影印機 | Panasonic | DP3030 | 2008 | 2 | 0 | 0 | J308./J608 |  | JK | 1200 | 0 | 0 | 自訂參數推估 | 60 | 110 | 0.54545 | 0 | 0.3 | 720 | 自訂參數推估 | 電力
醫材系 |  |  |  | 1對1變頻分離式冷氣 | 日立 | R-410 | 2009 | 1 | 0 | 0 | J30804 |  | JK | 1200 | 0 | 0 | 自訂參數推估 | 60 | 110 | 0.54545 | 0 | 0.3 | 360 | 自訂參數推估 | 電力
醫材系 |  |  |  | 個人電腦 | ACER | VM461 | 2009 | 3 | 0 | 0 | J30804,K106 |  | JK | 200 | 0 | 0 | 自訂參數推估 | 60 | 110 | 0.54545 | 0 | 1.8 | 1080 | 自訂參數推估 | 電力
醫材系 |  |  |  | 冰箱 | Panasonic | NR-72T | 2008 | 1 | 0 | 0 | J308 |  | JK | 800 | 0 | 0 | 自訂參數推估 | 60 | 110 | 0.54545 | 0 | 0.66 | 528 | 自訂參數推估 | 電力
醫材系 |  |  |  | 混合訊號示波器 | RIGOL | DS1022CD | 2008 | 8 | 0 | 0 | K102 |  | JK | 750 | 0 | 0 | 自訂參數推估 | 60 | 110 | 0.54545 | 0 | 0.8 | 4800 | 自訂參數推估 | 電力
醫材系 |  |  |  | 信號產生器 | MOTECH | FG-708S | 2008 | 1 | 0 | 0 | J20602 |  | JK | 600 | 0 | 0 | 自訂參數推估 | 60 | 110 | 0.54545 | 0 | 1.1 | 660 | 自訂參數推估 | 電力
醫材系 |  |  |  | 電路雕刻機-電路板雕刻機 | EVERPRECISION | EP2006-H | 2008 | 2 | 0 | 0 | K101 |  | JK | 600 | 0 | 0 | 自訂參數推估 | 60 | 220 | 0.27273 | 0 | 1.3 | 1560 | 自訂參數推估 | 電力
醫材系 |  |  |  | 電腦 | ASUS | P-4 | 2002 | 1 | 0 | 0 | J60803 |  | JK | 900 | 0 | 0 | 自訂參數推估 | 60 | 220 | 0.27273 | 0 | 0.99 | 891 | 自訂參數推估 | 電力
醫材系 |  |  |  | 冷氣 | 日立 | RAM- 86 JQ | 2009 | 6 | 0 | 0 | J60801 |  | JK | 600 | 0 | 0 | 自訂參數推估 | 60 | 220 | 0.27273 | 0 | 1.644 | 5918.4 | 自訂參數推估 | 電力
醫材系 |  |  |  | 螢幕 | ASUS | MM17DG-B | 2006 | 2 | 0 | 0 | K105 |  | JK | 650 | 0 | 0 | 自訂參數推估 | 60 | 220 | 0.27273 | 0 | 1.622 | 2108.6 | 自訂參數推估 | 電力
醫材系 |  |  |  | 單槍投影機 | EPSON | EMP-X5 | 2008 | 4 | 0 | 0 | J601,K101 K102,K103 |  | JK | 800 | 0 | 0 | 自訂參數推估 | 0 | 110 | 0 | 0 | 1.6 | 5120 | 自訂參數推估 | 電力
醫材系 |  |  |  | 電腦 | Acer | VM460 | 2008 | 7 | 0 | 0 | K104 |  | JK | 600 | 0 | 0 | 自訂參數推估 | 60 | 220 | 0.27273 | 0 | 2.2 | 9240 | 自訂參數推估 | 電力
醫材系 |  |  |  | 電腦 | Acer | Power FH | 2007 | 1 | 0 | 0 | K102 |  | JK | 600 | 0 | 0 | 自訂參數推估 | 60 | 110 | 0.54545 | 0 | 3 | 1800 | 自訂參數推估 | 電力
醫材系 |  |  |  | 螢幕 | ViewSonic | VA702b | 2005 | 8 | 0 | 0 | K104 |  | JK | 680 | 0 | 0 | 自訂參數推估 | 60 | 220 | 0.27273 | 0 | 3.5 | 19040 | 自訂參數推估 | 電力
醫材系 |  |  |  | 電腦主機 | Asus | 0 | 2006 | 2 | 0 | 0 | K105 |  | JK | 680 | 0 | 0 | 自訂參數推估 | 60 | 220 | 0.27273 | 0 | 3.5 | 4760 | 自訂參數推估 | 電力
醫材系 |  |  |  | 電腦主機 | ASUS | P-4 | 2002 | 1 | 0 | 0 | K101 |  | JK | 1000 | 0 | 0 | 自訂參數推估 | 60 | 110 | 0.54545 | 0 | 2.64 | 2640 | 自訂參數推估 | 電力
醫療健康學院 |  |  |  | 護貝機 | UIPIN | UT-320 | 2020 | 1 | 0 | 0 | M201 |  | M | 20 | 0 | 0 | 自訂參數推估 | 60 | 110 | 5.6364 | 0 | 0.62 | 12.4 | 自訂參數推估 | 電力
醫療健康學院 |  |  |  | 碎紙機 | Fomosa | 23C | 2009 | 1 | 0 | 0 | M201 |  | M | 20 | 0 | 0 | 自訂參數推估 | 60 | 110 | 7.2727 | 0 | 0.8 | 16 | 自訂參數推估 | 電力
醫療健康學院 |  |  |  | 影印機 | HP | hp Laser Jet MFP M72630 | 2022 | 1 | 0 | 0 | M201 |  | M | 300 | 0 | 0 | 自訂參數推估 | 60 | 110 | 2.0455 | 0 | 0.225 | 67.5 | 自訂參數推估 | 電力
醫療健康學院 |  |  |  | 紫外線烘碗機 | 大家源 | tyc-532 | 2012 | 1 | 0 | 0 | M201 |  | M | 240 | 2060 | 5 | 自訂參數推估 | 60 | 110 | 1.8182 | 0 | 0.2 | 68.6 | 自訂參數推估 | 電力
醫療健康學院 |  |  |  | 空氣清淨機 | Honeywell | HPA720WTW | 2020 | 2 | 0 | 0 | M201 |  | M | 1920 | 0 | 0 | 自訂參數推估 | 60 | 110 | 1.8 | 0 | 0.051 | 195.84 | 自訂參數推估 | 電力
醫療健康學院 |  |  |  | 電腦 | Acer | Power FH | 2007 | 2 | 0 | 0 | M201 |  | M | 500 | 0 | 0 | 自訂參數推估 | 60 | 110 | 1.8182 | 0 | 0.2 | 200 | 自訂參數推估 | 電力
醫療健康學院 |  |  |  | 電腦 | ASUS | VERITON | 2013 | 1 | 0 | 0 | M201 |  | M | 500 | 0 | 0 | 自訂參數推估 | 60 | 110 | 1.8182 | 0 | 0.2 | 100 | 自訂參數推估 | 電力
醫療健康學院 |  |  |  | 電腦 | ASUS | VERITON | 2018 | 1 | 0 | 0 | M201 |  | M | 500 | 0 | 0 | 自訂參數推估 | 60 | 110 | 1.8182 | 0 | 0.2 | 100 | 自訂參數推估 | 電力
醫療健康學院 |  |  |  | 螢幕 | ASUS | 17吋 | 2006 | 1 | 0 | 0 | M201 |  | M | 500 | 0 | 0 | 自訂參數推估 | 60 | 110 | 2.2727 | 0 | 0.25 | 125 | 自訂參數推估 | 電力
醫療健康學院 |  |  |  | 小冰箱 | 大同 | TR-911SB | 2007 | 1 | 0 | 0 | M201 |  | M | 2628 | 6132 | 5 | 自訂參數推估 | 60 | 110 | 0.81818 | 0 | 0.09 | 264.114 | 自訂參數推估 | 電力
醫療健康學院 |  |  |  | 除濕機 | Panasonic 國際牌 | F-Y22EN | 2020 | 2 | 0 | 0 | M201 |  | M | 1920 | 0 | 0 | 自訂參數推估 | 60 | 110 | 1.8 | 0 | 0.185 | 710.4 | 自訂參數推估 | 電力
醫療健康學院 |  |  |  | 電腦 | ASUS | Lemel | 2014 | 1 | 0 | 0 | M201 |  | M | 1920 | 0 | 0 | 自訂參數推估 | 60 | 110 | 1.8182 | 0 | 0.2 | 384 | 自訂參數推估 | 電力
醫療健康學院 |  |  |  | 螢幕 | Acer | AL1917 | 2009 | 3 | 0 | 0 | M201 |  | M | 1920 | 0 | 0 | 自訂參數推估 | 60 | 110 | 2.2727 | 0 | 0.25 | 1440 | 自訂參數推估 | 電力
醫療健康學院 |  |  |  | 網路工作站 | Intel | P-II333 MHZ/512KB.64MB 6.4GB | 1999 | 1 | 0 | 0 | M201 |  | M | 8760 | 0 | 0 | 自訂參數推估 | 60 | 110 | 1.4545 | 0 | 0.16 | 1401.6 | 自訂參數推估 | 電力
護理系 |  |  |  | 電動床 | 倍愛 | BL-BHR6 | 2024 | 1 | 0 | 0 | E105 | E棟 | E | 0 | 0 | 0 | 自訂參數推估 | 60 | 110 |  | 0 | 0.1 | 0 | 自訂參數推估
護理系 |  |  |  | 護理站電子白板系統-電子白板 | LG | 49UM7300PWA | 2020 | 2 | 0 | 0 | E305 | E棟 | E | 0 | 0 | 0 | 自訂參數推估 | 60 | 110 | 2 | 0 | 0.14 | 0 | 自訂參數推估 | 電力
護理系 |  |  |  | 呼吸器 | Curative | ST30 | 2017 | 1 | 0 | 0 | E309 | E棟 | E | 0 | 0 | 0 | 自訂參數推估 | 50-60 | 110 | 0.90909 | 0 | 0.1 | 0 | 自訂參數推估 | 電力 | - | - | -
護理系 |  |  |  | 氧氣製造機 | NIDEK | MARK 5 | 2017 | 1 | 0 | 0 | E309 | E棟 | E | 0 | 0 | 0 | 自訂參數推估 | 60 | 110 | 3.6364 | 0 | 0.4 | 0 | 自訂參數推估 | 電力 | - | - | -
護理系 |  |  |  | 微波爐 | Chimei |  | 2022 | 1 | 0 | 0 | E311 | E棟 | E | 72 | 0 | 0 | 自訂參數推估 | 60 | 110 | 0.1 | 0 |  | 0 | 自訂參數推估 | 電力
護理系 |  |  |  | 護理站電子白板系統-電子白板 | LG | 49UM7300PWA | 2020 | 1 | 0 | 0 | E305 | E棟 | E | 0 | 0 | 0 | 自訂參數推估 | 60 | 110 | 2 | 0 | 0.14 | 0 | 自訂參數推估 | 電力
護理系 |  |  |  | 二位數天平 | 永力 | PB 30025DR | 2003 | 2 | 0 | 0 | E303 | E棟 | E | 12 | 0 | 0 | 自訂參數推估 | 60 | 120 | 0.05 | 0 | 0.006 | 0.144 | 自訂參數推估 | 電力 | - | - | -
護理系 |  |  |  | 電子天平 | MONOBLOC | PB3002-3 | 1999 | 1 | 0 | 0 | N30102 | N棟 | N | 12 | 0 | 0 | 自訂參數推估 | 60 | 110 | 0.054545 | 0 | 0.006 | 0.072 | 自訂參數推估 | 電力 | - | - | -
護理系 |  |  |  | 電子天平 | 永力 | PB3002 | 2002 | 2 | 0 | 0 | N30201 | N棟 | N | 12 | 0 | 0 | 自訂參數推估 | 60 | 110 | 0.054545 | 0 | 0.006 | 0.144 | 自訂參數推估 | 電力 | - | - | -
護理系 |  |  |  | 老鼠測痛熱板 | 太和 | YLS-6B | 2015 | 6 | 0 | 0 | E205 | E棟 | E | 16 | 0 | 0 | 自訂參數推估 | 60 | 220 | 0.031818 | 0 | 0.007 | 0.672 | 自訂參數推估 | 電力 | - | - | -
護理系 |  |  |  | 肺功能測定分析儀 | 明湊 | HI-801 | 2018 | 2 | 0 | 0 | E205 | E棟 | E | 16 | 0 | 0 | 自訂參數推估 | 60 | 110 | 0.063636 | 0 | 0.007 | 0.224 | 自訂參數推估 | 電力 | - | - | -
護理系 |  |  |  | 網路集線器 | ZYXEL | GS1100-24E | 2015 | 1 | 0 | 0 | E310 | E棟 | E | 72 | 0 | 0 | 自訂參數推估 | 60 | 110 | 0.018182 | 0 | 0.002 | 0.144 | 自訂參數推估 | 電力 | - | - | -
護理系 |  |  |  | 蒸餾水製造機 | 全盟 | - | 2000 | 1 | 0 | 0 | E204 | E棟 | E | 80 | 0 | 0 | 自訂參數推估 | 60 | 110 | 0.018182 | 0 | 0.002 | 0.16 | 自訂參數推估 | 電力 | - | - | -
護理系 |  |  |  | 實物顯微攝影機 | 博視 | AV0010/A2 AAV0010-C EP-SL220 | 2000 | 3 | 0 | 0 | E207 | E棟 | E | 38 | 0 | 0 | 自訂參數推估 | 60 | 110 | 0.045455 | 0 | 0.005 | 0.57 | 自訂參數推估 | 電力 | - | - | -
護理系 |  |  |  | IPAD-2 | Apple | iPad 2 | 2012 | 3 | 0 | 0 | P40301 | P棟 | P | 20 | 0 | 0 | 自訂參數推估 | 50-60 | 110 | 0.090909 | 0 | 0.01 | 0.6 | 自訂參數推估 | 電力 | - | - | -
護理系 |  |  |  | 針筒式幫浦 | TOP | 5500 | 2016 | 1 | 0 | 0 | E106 | E棟 | E | 20 | 0 | 0 | 自訂參數推估 | 60 | 110 | 0.1 | 0 | 0.011 | 0.22 | 自訂參數推估 | 電力 | - | - | -
護理系 |  |  |  | 列表機 | HP | - | 2000 | 1 | 0 | 0 | E303 | E棟 | E | 1 | 0 | 0 | 自訂參數推估 | 60 | 110 | 2.0455 | 0 | 0.225 | 0.225 | 自訂參數推估 | 電力 | - | - | -
護理系 |  |  |  | 列表機 | EPSON | - | 2000 | 1 | 0 | 0 | E303 | E棟 | E | 1 | 0 | 0 | 自訂參數推估 | 60 | 110 | 2.0455 | 0 | 0.225 | 0.225 | 自訂參數推估 | 電力 | - | - | -
護理系 |  |  |  | 螢幕 | LEMEL | - | 2000 | 1 | 0 | 0 | E303 | E棟 | E | 10 | 0 | 0 | 自訂參數推估 | 60 | 110 | 0.22727 | 0 | 0.025 | 0.25 | 自訂參數推估 | 電力 | - | - | -
護理系 |  |  |  | 螢幕 | 元利 | ASUS MM17DG-B(防刮) | 2008 | 1 | 0 | 0 | E204 | E棟 | E | 12 | 0 | 0 | 自訂參數推估 | 60 | 110 | 0.22727 | 0 | 0.025 | 0.3 | 自訂參數推估 | 電力 | - | - | -
護理系 |  |  |  | 攝影系統-螢幕 | 元利 | - | 2008 | 1 | 0 | 0 | E204 | E棟 | E | 12 | 0 | 0 | 自訂參數推估 | 60 | 110 | 0.22727 | 0 | 0.025 | 0.3 | 自訂參數推估 | 電力 | - | - | -
護理系 |  |  |  | 顯微鏡 | 國祥 | E100LEDBasic Set (100-120V) | 2019 | 12 | 0 | 0 | E207 | E棟 | E | 114 | 0 | 0 | 自訂參數推估 | 60 | 110 | 0.027273 | 0 | 0.003 | 4.104 | 自訂參數推估 | 電力 | - | - | -
護理系 |  |  |  | 手術台 | BENQ | DomeLUX 6200 | 2017 | 1 | 0 | 0 | E309 | E棟 | E | 2 | 0 | 0 | 自訂參數推估 | 60 | 110 | 1.8182 | 0 | 0.2 | 0.4 | 自訂參數推估 | 電力 | - | - | -
護理系 |  |  |  | 手術燈 | BENQ | NOT-5600 | 2017 | 1 | 0 | 0 | E309 | E棟 | E | 2 | 0 | 0 | 自訂參數推估 | 60 | 110 | 1.8182 | 0 | 0.2 | 0.4 | 自訂參數推估 | 電力 | - | - | -
護理系 |  |  |  | 碎紙機 | - | - | - | 1 | 0 | 0 | E312 | E棟 | E | 72 | 0 | 0 | 自訂參數推估 | 60 | 110 | 0.05 | 0 | 0.006 | 0.432 | 自訂參數推估 | 電力
護理系 |  |  |  | 日光吸頂電灯 | 東亞 | T5(14w*3) | 2000 | 1 | 0 | 0 | E207 | E棟 | E | 12 | 0 | 0 | 自訂參數推估 | 60 | 110 | 0.38182 | 0 | 0.042 | 0.504 | 自訂參數推估 | 電力 | - | - | -
護理系 |  |  |  | 螢幕 | SPLENDID | 0 | 2008 | 1 | 0 | 0 | N30201 | N棟 | N | 24 | 0 | 0 | 自訂參數推估 | 60 | 110 | 0.22727 | 0 | 0.025 | 0.6 | 自訂參數推估 | 電力 | - | - | -
護理系 |  |  |  | 靜脈輸注幫浦 | TOP | 2200 | 2016 | 6 | 0 | 0 | E305、306、310 | E棟 | E | 20 | 0 | 0 | 自訂參數推估 | 60 | 110 | 0.3 | 0 | 0.033 | 3.96 | 自訂參數推估 | 電力 | - | - | -
護理系 |  |  |  | 顯微鏡 | NIKON | - | 2000 | 1 | 0 | 0 | E204 | E棟 | E | 12 | 0 | 0 | 自訂參數推估 | 60 | 110 | 0.5 | 0 | 0.055 | 0.66 | 自訂參數推估 | 電力 | - | - | -
護理系 |  |  |  | 電子天平 | 永力 | PB 30025DR | 2003 | 1 | 0 | 0 | E303 | E棟 | E | 12 | 0 | 0 | 自訂參數推估 | 60 | 110 | 0.5 | 0 | 0.055 | 0.66 | 自訂參數推估 | 電力 | - | - | -
護理系 |  |  |  | 電子天平 | 尚偉 | EXPLORER | 2002 | 1 | 0 | 0 | N30102 | N棟 | N | 12 | 0 | 0 | 自訂參數推估 | 60 | 110 | 0.5 | 0 | 0.055 | 0.66 | 自訂參數推估 | 電力 | - | - | -
護理系 |  |  |  | 微量電子天平 | 永力 | - | 2000 | 1 | 0 | 0 | E204 | E棟 | E | 100 | 0 | 0 | 自訂參數推估 | 60 | 110 | 0.063636 | 0 | 0.007 | 0.7 | 自訂參數推估 | 電力 | - | - | -
護理系 |  |  |  | 注射幫浦 | HOSPIRA | PLUMP XLD 11859 | 2009 | 1 | 0 | 0 | P402 | P棟 | P | 30 | 0 | 0 | 自訂參數推估 | 50-60 | 110 | 0.22727 | 0 | 0.025 | 0.75 | 自訂參數推估 | 電力 | - | - | -
護理系 |  |  |  | DVD錄放影機 | DIND | - | 2000 | 1 | 0 | 0 | E207 | E棟 | E | 38 | 0 | 0 | 自訂參數推估 | 60 | 110 | 0.18182 | 0 | 0.02 | 0.76 | 自訂參數推估 | 電力 | - | - | -
護理系 |  |  |  | 核酸計算儀 | 安法瑪亞 | ALPHAIMAGER1220 | 2000 | 1 | 0 | 0 | E303 | E棟 | E | 10 | 0 | 0 | 自訂參數推估 | 60 | 110 | 0.7 | 0 | 0.077 | 0.77 | 自訂參數推估 | 電力 | - | - | -
護理系 |  |  |  | OSCE中心視訊管理系統-電子鐘 |  |  | 2014 | 12 | 0 | 0 | E103 | E棟 | E | 40 | 0 | 0 | 自訂參數推估 | 60 | 110 | 0.22727 | 0 | 0.025 | 12 | 自訂參數推估 | 電力
護理系 |  |  |  | 視聽系統-螢幕 | ENVISION | P2471HL | 2013 | 1 | 0 | 0 | E103 | E棟 | E | 40 | 0 | 0 | 自訂參數推估 | 60 | 110 | 0.22727 | 0 | 0.025 | 1 | 自訂參數推估 | 電力
護理系 |  |  |  | OSCE中心視訊管理系統-螢幕 | - | - | - | 12 | 0 | 0 | E103 | E棟 | E | 40 | 0 | 0 | 自訂參數推估 | 60 | 110 | 0.22727 | 0 | 0.025 | 12 | 自訂參數推估 | 電力 | - | - | -
護理系 |  |  |  | 螢幕 | VIEW SONIC | - | 2000 | 1 | 0 | 0 | E303 | E棟 | E | 40 | 0 | 0 | 自訂參數推估 | 60 | 110 | 0.22727 | 0 | 0.025 | 1 | 自訂參數推估 | 電力 | - | - | -
護理系 |  |  |  | 擴大機 | AUSKA | AK-700 | 2017 | 1 | 0 | 0 | E309 | E棟 | E | 40 | 0 | 0 | 自訂參數推估 | 60 | 110 | 0.27273 | 0 | 0.03 | 1.2 | 自訂參數推估 | 電力 | - | - | -
護理系 |  |  |  | 視聽系統-廣播系統主機 | Toa | A-1512 | 2013 | 1 | 0 | 0 | E103 | E棟 | E | 40 | 0 | 0 | 自訂參數推估 | 60 | 110 | 0.28 | 0 | 0.0308 | 1.232 | 自訂參數推估 | 電力
護理系 |  |  |  | OSCE中心視訊管理系統-儲存系統設備 | FINE | NVR-6060R | - | 1 | 0 | 0 | E103 | E棟 | E | 40 | 0 | 0 | 自訂參數推估 | 60 | 110 | 0.28 | 0 | 0.0308 | 1.232 | 自訂參數推估 | 電力 | - | - | -
護理系 |  |  |  | 數位模擬假病人 | LEARDAL | SimMan 3G | 2016 | 1 | 0 | 0 | P402 | P棟 | P | 50 | 0 | 0 | 自訂參數推估 | 60 | 110 | 0.22727 | 0 | 0.025 | 1.25 | 自訂參數推估 | 電力 | - | - | -
護理系 |  |  |  | 筆記型電腦 | DELL | PP18L | 2007 | 1 | 0 | 0 | P402 | P棟 | P | 30 | 0 | 0 | 自訂參數推估 | 50-60 | 110 | 0.38182 | 0 | 0.042 | 1.26 | 自訂參數推估 | 電力 | - | - | -
護理系 |  |  |  | 平台伺服器 | 捷元 Genuine | RX228 | 2014 | 1 | 0 | 0 | E310 | E棟 | E | 72 | 0 | 0 | 自訂參數推估 | 60 | 110 | 0.18182 | 0 | 0.02 | 1.44 | 自訂參數推估 | 電力 | - | - | -
護理系 |  |  |  | 平台伺服器 | 捷元 Genuine | RX228 | 2014 | 1 | 0 | 0 | E310 | E棟 | E | 72 | 0 | 0 | 自訂參數推估 | 60 | 110 | 0.18182 | 0 | 0.02 | 1.44 | 自訂參數推估 | 電力 | - | - | -
護理系 |  |  |  | 動物行為影像監測系統 | 天勝 | TM-02 | 2015 | 1 | 0 | 0 | E205 | E棟 | E | 400 | 0 | 0 | 自訂參數推估 | 60 | 110 | 0.036364 | 0 | 0.004 | 1.6 | 自訂參數推估 | 電力 | - | - | -
護理系 |  |  |  | 電子血壓計 | - | - | 2000 | 12 | 0 | 0 | E205 | E棟 | E | 400 | 0 | 0 | 自訂參數推估 | 60 | 110 | 0.036364 | 0 | 0.004 | 19.2 | 自訂參數推估 | 電力 | - | - | -
護理系 |  |  |  | OSCE中心視訊管理系統-網路集線器 | ZYXEL | GS1100-24 | - | 1 | 0 | 0 | E103 | E棟 | E | 40 | 0 | 0 | 自訂參數推估 | 60 | 110 | 0.4 | 0 | 0.044 | 1.76 | 自訂參數推估 | 電力 | - | - | -
護理系 |  |  |  | 高壓蒸氣減菌器 | 金威翔 | Blue light XS-213 | 2000 | 10 | 0 | 0 | E203 | E棟 | E | 114 | 6132 | 5 | 自訂參數推估 | 50-60 | 110 | 0.38182 | 0 | 0.042 | 17.6652 | 自訂參數推估 | 電力 | - | - | -
護理系 |  |  |  | 高壓蒸氣減菌器 | 金威翔 | Blue light XS-213 | 2000 | 10 | 0 | 0 | E203 | E棟 | E | 114 | 6132 | 5 | 自訂參數推估 | 50-60 | 110 | 0.38182 | 0 | 0.042 | 17.6652 | 自訂參數推估 | 電力 | - | - | -
護理系 |  |  |  | 微量離心機 | 尚上 | EPPENDORF/5415D | 2000 | 1 | 0 | 0 | E303 | E棟 | E | 10 | 0 | 0 | 自訂參數推估 | 60 | 120 | 1.5 | 0 | 0.18 | 1.8 | 自訂參數推估 | 電力 | - | - | -
護理系 |  |  |  | 筆記型操控電腦 | Apple | Macbook Pro | 2012 | 1 | 0 | 0 | P40301 | P棟 | P | 30 | 0 | 0 | 自訂參數推估 | 50-60 | 110 | 0.55455 | 0 | 0.061 | 1.83 | 自訂參數推估 | 電力 | - | - | -
護理系 |  |  |  | 電腦螢幕 | ACER | V193W(AR) | 2009 | 2 | 0 | 0 | E103 | E棟 | E | 10 | 0 | 0 | 自訂參數推估 | 60 | 110 |  |  | 0.19 | 3.8 | 自訂參數推估 | 電力
護理系 |  |  |  | 筆記型電腦 | Acer | Aspire S3 | 2011 | 2 | 0 | 0 | P40301 | P棟 | P | 30 | 0 | 0 | 自訂參數推估 | 50-60 | 110 | 0.59091 | 0 | 0.065 | 3.9 | 自訂參數推估 | 電力 | - | - | -
護理系 |  |  |  | 螢光電源供應組 | OLYMPUS | U-RFL-T | 2017 | 1 | 0 | 0 | E204 | E棟 | E | 20 | 0 | 0 | 自訂參數推估 | 60 | 10 | 10 | 0 | 0.1 | 2 | 自訂參數推估 | 電力 | - | - | -
護理系 |  |  |  | 螢光電源供應組 | OLYMPUS | U-RFL-T | 2017 | 1 | 0 | 0 | E204 | E棟 | E | 20 | 0 | 0 | 自訂參數推估 | 60 | 10 | 10 | 0 | 0.1 | 2 | 自訂參數推估 | 電力 | - | - | -
護理系 |  |  |  | 核酸蛋白質影像分析儀 | 安法瑪亞 | Phaxmacia Gene Quant | 2000 | 1 | 0 | 0 | E303 | E棟 | E | 10 | 0 | 0 | 自訂參數推估 | 60 | 115 | 1.8 | 0 | 0.207 | 2.07 | 自訂參數推估 | 電力 | - | - | -
護理系 |  |  |  | 板擦機 | - | - | 1996 | 1 | 0 | 0 | E207 | E棟 | E | 3.3 | 0 | 0 | 自訂參數推估 | 60 | 110 | 5.9091 | 0 | 0.65 | 2.145 | 自訂參數推估 | 電力 | - | - | -
護理系 |  |  |  | 視聽系統-無線麥克風組 | Mipro | MR-123 | - | 1 | 0 | 0 | E10201 | E棟 | E | 360 | 0 | 0 | 自訂參數推估 | 60 | 110 | 0.054545 | 0 | 0.006 | 2.16 | 自訂參數推估 | 電力 | - | - | -
護理系 |  |  |  | 視聽系統-無線麥克風組 | Mipro | MR-123 | - | 1 | 0 | 0 | E105 | E棟 | E | 360 | 0 | 0 | 自訂參數推估 | 60 | 110 | 0.05 | 0 | 0.006 | 2.16 | 自訂參數推估 | 電力 | - | - | -
護理系 |  |  |  | 視聽系統-擴大機 | Toa | GA-1120MK2 | 2013 | 1 | 0 | 0 | E10202 | E棟 | E | 32 | 0 | 0 | 自訂參數推估 | 60 | 110 | 0.65455 | 0 | 0.072 | 2.304 | 自訂參數推估 | 電力 | - | - | -
護理系 |  |  |  | 筆記型電腦 | ACER | TM8471 | 2010 | 1 | 0 | 0 | E103 | E棟 | E | 10 | 0 | 0 | 自訂參數推估 | 60 | 110 | 2.3 | 0 | 0.25 | 2.5 | 自訂參數推估 | 電力
護理系 |  |  |  | 派題主機 | 捷元 Genuine | AvbogyG15B-1T | 2020 | 2 | 0 | 0 | E103 | E棟 | E | 10 | 0 | 0 | 自訂參數推估 | 60 | 110 | 2.2727 | 0 | 0.25 | 5 | 自訂參數推估 | 電力
護理系 |  |  |  | 視聽系統-無線麥克風組 | Mipro | MR-123 | 2013 | 1 | 0 | 0 | E10202 | E棟 | E | 32 | 0 | 0 | 自訂參數推估 | 60 | 110 | 0.72727 | 0 | 0.08 | 2.56 | 自訂參數推估 | 電力 | - | - | -
護理系 |  |  |  | 電子上皿天平 | 尚偉 | OHAUS E-210 | 2000 | 1 | 0 | 0 | E303 | E棟 | E | 48 | 0 | 0 | 自訂參數推估 | 60 | 110 | 0.5 | 0 | 0.055 | 2.64 | 自訂參數推估 | 電力 | - | - | -
護理系 |  |  |  | EKG心電圖機 | 大惟 | FX-2111 | 2000 | 3 | 0 | 0 | E205 | E棟 | E | 400 | 0 | 0 | 自訂參數推估 | 60 | 115 | 0.06087 | 0 | 0.007 | 8.4 | 自訂參數推估 | 電力 | - | - | -
護理系 |  |  |  | 心電圖記錄儀 | 大惟 | FX-2111 | 2000 | 3 | 0 | 0 | E205 | E棟 | E | 400 | 0 | 0 | 自訂參數推估 | 60 | 115 | 0.06087 | 0 | 0.007 | 8.4 | 自訂參數推估 | 電力 | - | - | -
護理系 |  |  |  | 護理站電子白板系統-電子白板 | LG | 49UM7300PWA | 2020 | 2 | 0 | 0 | E309 | E棟 | E | 20 | 0 | 0 | 自訂參數推估 | 60 | 110 | 2 | 0 | 0.14 | 5.6 | 自訂參數推估 | 電力
護理系 |  |  |  | 超音波洗淨器 | 泰裕祥 | BRANSON B5510-DTH | 2000 | 1 | 0 | 0 | E303 | E棟 | E | 10 | 0 | 0 | 自訂參數推估 | 60 | 110 | 2.5527 | 0 | 0.2808 | 2.808 | 自訂參數推估 | 電力 | - | - | -
護理系 |  |  |  | 數位女性模擬人 | Gaumard | S574.100 | 2016 | 1 | 0 | 0 | p40301 | P棟 | P | 30 | 0 | 0 | 自訂參數推估 | 50-60 | 110 | 0.85455 | 0 | 0.094 | 2.82 | 自訂參數推估 | 電力 | - | - | -
護理系 |  |  |  | 數位模擬嬰兒 | CAE Healthcare | BabySim | 2007 | 1 | 0 | 0 | P40301 | P棟 | P | 30 | 0 | 0 | 自訂參數推估 | 50-60 | 110 | 0.85455 | 0 | 0.094 | 2.82 | 自訂參數推估 | 電力 | - | - | -
護理系 |  |  |  | 冷凍離心機 | 尚偉 | UNIVERSAL 32R | 1999 | 1 | 0 | 0 | N30201 | N棟 | N | 12 | 0 | 0 | 自訂參數推估 | 60 | 110 | 2.2 | 0 | 0.242 | 2.904 | 自訂參數推估 | 電力 | - | - | -
護理系 |  |  |  | 視聽系統-無線麥克風組 | Mipro | MR-123 | 2022 | 1 | 0 | 0 | E302 | E棟 | E | 500 | 0 | 0 | 自訂參數推估 | 60 | 110 | 0.054545 | 0 | 0.006 | 3 | 自訂參數推估 | 電力 | - | - | -
護理系 |  |  |  | 冷卻循環機 | PANCHUM | CC-2 | 2005 | 2 | 0 | 0 | N30201 | N棟 | N | 12 | 0 | 0 | 自訂參數推估 | 60 | 110 | 2.2727 | 0 | 0.25 | 6 | 自訂參數推估 | 電力 | - | - | -
護理系 |  |  |  | 螢幕 | ASUS | - | 2011 | 1 | 0 | 0 | N30201 | N棟 | N | 120 | 0 | 0 | 自訂參數推估 | 60 | 110 | 0.22727 | 0 | 0.025 | 3 | 自訂參數推估 | 電力 | - | - | -
護理系 |  |  |  | SWITH | D-LINK | DES-3052 | 2009 | 1 | 0 | 0 | P402 | P棟 | P | 120 | 0 | 0 | 自訂參數推估 | 50 | 110 | 0.22727 | 0 | 0.025 | 3 | 自訂參數推估 | 電力 | - | - | -
護理系 |  |  |  | 電擊器 | ZOLL | MAO1824-4105 | 2008 | 1 | 0 | 0 | P402 | P棟 | P | 120 | 0 | 0 | 自訂參數推估 | 50-60 | 110 | 0.22727 | 0 | 0.025 | 3 | 自訂參數推估 | 電力 | - | - | -
護理系 |  |  |  | 螢幕100吋 | SUPER-SEIMON | SUPER-SEIMON | 2009 | 1 | 0 | 0 | P402 | P棟 | P | 120 | 0 | 0 | 自訂參數推估 | 50 | 110 | 0.22727 | 0 | 0.025 | 3 | 自訂參數推估 | 電力 | - | - | -
護理系 |  |  |  | 觸控螢幕 | ELO | ELO | 2007 | 1 | 0 | 0 | P402 | P棟 | P | 120 | 0 | 0 | 自訂參數推估 | 50-60 | 110 | 0.22727 | 0 | 0.025 | 3 | 自訂參數推估 | 電力 | - | - | -
護理系 |  |  |  | 刷手台 | 仲美 | - | 2017 | 3 | 0 | 0 | E309 | E棟 | E | 168 | 0 | 0 | 自訂參數推估 | 50-60 | 110 | 0.18182 | 0 | 0.02 | 10.08 | 自訂參數推估 | 電力 | - | - | -
護理系 |  |  |  | 靜脈輸注幫浦 | TOP | 2200 | 2016 | 1 | 0 | 0 | E101 | E棟 | E | 108 | 0 | 0 | 自訂參數推估 | 60 | 110 | 0.3 | 0 | 0.033 | 3.564 | 自訂參數推估
護理系 |  |  |  | 120吋電動螢幕 | VERTEX | VW-120W | 2020 | 1 | 0 | 0 | E10202 | E棟 | E | 32 | 0 | 0 | 自訂參數推估 | 60 | 110 | 1.0909 | 0 | 0.12 | 3.84 | 自訂參數推估 | 電力 | - | - | -
護理系 |  |  |  | 水流抽氣機 | BUCHI | WJ-20 | 2000 | 1 | 0 | 0 | N30201 | N棟 | N | 12 | 0 | 0 | 自訂參數推估 | 60 | 110 | 3 | 0 | 0.33 | 3.96 | 自訂參數推估 | 電力 | - | - | -
護理系 |  |  |  | 超音波洗淨機 | DELTA | DC400H | 2005 | 1 | 0 | 0 | N30201 | N棟 | N | 12 | 0 | 0 | 自訂參數推估 | 60 | 110 | 3 | 0 | 0.33 | 3.96 | 自訂參數推估 | 電力 | - | - | -
護理系 |  |  |  | 日光灯電灯 | 東亞 | T5(14w*4) | 2000 | 8 | 0 | 0 | E303 | E棟 | E | 300 | 0 | 0 | 自訂參數推估 | 60 | 110 | 0.12727 | 0 | 0.014 | 33.6 | 自訂參數推估 | 電力 | - | - | -
護理系 |  |  |  | 照護模擬嬰兒 | Realityworks | RealCare Baby3 | 2017 | 12 | 0 | 0 | E311 | E棟 | E | 64 | 0 | 0 | 自訂參數推估 | 60 | 110 | 0.6 | 0 | 0.066 | 50.688 | 自訂參數推估 | 電力 | - | - | -
護理系 |  |  |  | 照護模擬嬰兒 | Realityworks | RealCare Baby3 | 2020 | 6 | 0 | 0 | E311 | E棟 | E | 64 | 0 | 0 | 自訂參數推估 | 60 | 110 | 0.6 | 0 | 0.066 | 25.344 | 自訂參數推估 | 電力 | - | - | -
護理系 |  |  |  | 分離式冷氣 | 日立 | RAS-50/RAC-50QK1 | 2019 | 1 | 0 | 0 | E106 | E棟 | E | 5 | 0 | 0 | 自訂參數推估 | 60 | 220 | 3.9136 | 0 | 0.861 | 4.305 | 自訂參數推估 | 電力 | - | - | -
護理系 |  |  |  | 無線麥克風組 | MIPRO | ACT-100B | 2015 | 1 | 0 | 0 | E101 | E棟 | E | 720 | 0 | 0 | 自訂參數推估 | 60 | 110 | 0.054545 | 0 | 0.006 | 4.32 | 自訂參數推估
護理系 |  |  |  | 臭氧及紫外光消毒裝置 | JNC | 訂製品 | 2020 | 3 | 0 | 0 | E103 | E棟 | E | 720 | 0 | 0 | 自訂參數推估 | 60 | 110 | 0.054545 | 0 | 0.006 | 12.96 | 自訂參數推估 | 電力 | - | - | -
護理系 |  |  |  | 120吋電動銀幕 | - | JUMBO | 2002 | 1 | 0 | 0 | E313 | E棟 | E | 432 | 0 | 0 | 自訂參數推估 | 60 | 110 | 0.090909 | 0 | 0.01 | 4.32 | 自訂參數推估 | 電力 | - | - | -
護理系 |  |  |  | 視聽系統-無線麥克風組 | Mipro | MR-123 | 2022 | 1 | 0 | 0 | E302 | E棟 | E | 726 | 0 | 0 | 自訂參數推估 | 60 | 110 | 0.054545 | 0 | 0.006 | 4.356 | 自訂參數推估 | 電力 | - | - | -
護理系 |  |  |  | 列表機 | Kyocera | FS-C5300DN | 2009 | 1 | 0 | 0 | E109 | E棟 | E | 20 | 0 | 0 | 自訂參數推估 | 60 | 110 | 2.0455 | 0 | 0.225 | 4.5 | 自訂參數推估 | 電力 | - | - | -
護理系 |  |  |  | 大圖印表機 | EPSON | PRO 9880 | 2010 | 1 | 0 | 0 | E201 | E棟 | E | 20 | 0 | 0 | 自訂參數推估 | 50-60 | 110 | 2.0455 | 0 | 0.225 | 4.5 | 自訂參數推估 | 電力 | - | - | -
護理系 |  |  |  | 列表機 | EPSON | 6200 | 2005 | 2 | 5 | 0 |  | E、I棟 | E | 20 | 0 | 0 | 自訂參數推估 | 60 | 110 | 2.0455 | 0 | 0.225 | 9 | 自訂參數推估 | 電力 | - | - | -
護理系 |  |  |  | 列表機 | EPSON | 6200L | 2005 | 2 | 0 | 0 |  | E、I棟 | E | 20 | 0 | 0 | 自訂參數推估 | 50-60 | 110 | 2.0455 | 0 | 0.225 | 9 | 自訂參數推估 | 電力 | - | - | -
護理系 |  |  |  | 加熱攪拌器 | 興邁 | THERMOLYNE/SP46925 | 2000 | 2 | 0 | 0 | E303 | E棟 | E | 4 | 0 | 0 | 自訂參數推估 | 60 | 120 | 9.5 | 0 | 1.14 | 9.12 | 自訂參數推估 | 電力 | - | - | -
護理系 |  |  |  | 光學顯微鏡 | Nikon | 金威翔(NIKON YS-100) | 2002 | 1 | 0 | 0 | E203 | E棟 | E | 256 | 0 | 0 | 自訂參數推估 | 60 | 110 | 0.18182 | 0 | 0.02 | 5.12 | 自訂參數推估 | 電力 | - | - | -
護理系 |  |  |  | 顯微鏡 | 國祥 | NIKON E100 Basic Set (100-120V) | 2015 | 9 | 0 | 0 | E203 | E棟 | E | 256 | 0 | 0 | 自訂參數推估 | 60 | 110 | 0.18182 | 0 | 0.02 | 46.08 | 自訂參數推估 | 電力 | - | - | -
護理系 |  |  |  | 顯微鏡 | 國祥 | NIKON E100 Basic Set (100-120V) | 2002 | 7 | 0 | 0 | E203 | E棟 | E | 256 | 0 | 0 | 自訂參數推估 | 60 | 110 | 0.18182 | 0 | 0.02 | 35.84 | 自訂參數推估 | 電力 | - | - | -
護理系 |  |  |  | 顯微鏡 | 國祥 | NIKON E100 Basic Set (100-120V) | 2017 | 6 | 0 | 0 | E203 | E棟 | E | 256 | 0 | 0 | 自訂參數推估 | 60 | 110 | 0.18182 | 0 | 0.02 | 30.72 | 自訂參數推估 | 電力 | - | - | -
護理系 |  |  |  | 顯微鏡 | Nikon | Nikon E100 | 2002 | 5 | 0 | 0 | E203 | E棟 | E | 256 | 0 | 0 | 自訂參數推估 | 60 | 110 | 0.18182 | 0 | 0.02 | 25.6 | 自訂參數推估 | 電力 | - | - | -
護理系 |  |  |  | 顯微鏡 | 國祥 | NIKON E100 Basic Set (100-120V) | 2014 | 4 | 0 | 0 | E203 | E棟 | E | 256 | 0 | 0 | 自訂參數推估 | 60 | 110 | 0.18182 | 0 | 0.02 | 20.48 | 自訂參數推估 | 電力 | - | - | -
護理系 |  |  |  | 顯微鏡 | 國祥 | NIKON E100 Basic Set (100-120V) | 2012 | 3 | 0 | 0 | E203 | E棟 | E | 256 | 0 | 0 | 自訂參數推估 | 60 | 110 | 0.18182 | 0 | 0.02 | 15.36 | 自訂參數推估 | 電力 | - | - | -
護理系 |  |  |  | 顯微鏡 | 國祥 | NIKON E100 Basic Set (100-120V) | 2012 | 3 | 0 | 0 | E203 | E棟 | E | 256 | 0 | 0 | 自訂參數推估 | 60 | 110 | 0.18182 | 0 | 0.02 | 15.36 | 自訂參數推估 | 電力 | - | - | -
護理系 |  |  |  | 光學顯微鏡 | Nikon | 金威翔(NIKON YS-100) | 2002 | 1 | 0 | 0 | E203 | E棟 | E | 256 | 0 | 0 | 自訂參數推估 | 60 | 110 | 0.18182 | 0 | 0.02 | 5.12 | 自訂參數推估 | 電力 | - | - | -
護理系 |  |  |  | 視聽系統-無線麥克風組 | Mipro | MR-123 | 2015 | 1 | 0 | 0 | E313 | E棟 | E | 864 | 0 | 0 | 自訂參數推估 | 60 | 110 | 0.05 | 0 | 0.006 | 5.184 | 自訂參數推估 | 電力 | - | - | -
護理系 |  |  |  | 日光灯電灯 | 東亞 | T8(40w*2) | 2000 | 19 | 0 | 0 | E203 | E棟 | E | 130 | 0 | 0 | 自訂參數推估 | 60 | 110 | 0.36364 | 0 | 0.04 | 98.8 | 自訂參數推估 | 電力 | - | - | -
護理系 |  |  |  | 板擦機 | 潔麗 | - | 1996 | 1 | 0 | 0 | E205 | E棟 | E | 8 | 0 | 0 | 自訂參數推估 | 60 | 110 | 5.9091 | 0 | 0.65 | 5.2 | 自訂參數推估 | 電力 | - | - | -
護理系 |  |  |  | 超音波清洗機 | 縉階 | SA0404-B5510-DTH | 2000 | 1 | 0 | 0 | E203 | E棟 | E | 16 | 0 | 0 | 自訂參數推估 | 60 | 110 | 3 | 0 | 0.33 | 5.28 | 自訂參數推估 | 電力 | - | - | -
護理系 |  |  |  | 螢幕 | ACER | - | - | 1 | 0 | 0 | N30102 | N棟 | N | 214 | 0 | 0 | 自訂參數推估 | 60 | 110 | 0.22727 | 0 | 0.025 | 5.35 | 自訂參數推估 | 電力 | - | - | -
護理系 |  |  |  | 電子天平 | 富特茂 | MOLD 38-13002 | 2002 | 2 | 0 | 0 | E203 | E棟 | E | 900 | 0 | 0 | 自訂參數推估 | 60 | 110 | 0.054545 | 0 | 0.006 | 10.8 | 自訂參數推估 | 電力 | - | - | -
護理系 |  |  |  | 碎紙機 | - | - | - | 1 | 0 | 0 | E107 | E棟 | E | 10 | 0 | 0 | 自訂參數推估 | 60 | 110 | 5 | 0 | 0.55 | 5.5 | 自訂參數推估 | 電力 | - | - | -
護理系 |  |  |  | 電子天平 | Mettler | AE260 | 1992 | 1 | 0 | 0 | E203 | E棟 | E | 100 | 0 | 0 | 自訂參數推估 | 60 | 110 | 0.5 | 0 | 0.055 | 5.5 | 自訂參數推估 | 電力 | - | - | -
護理系 |  |  |  | 超音波清洗機 | 縉階 | - | 1999 | 1 | 0 | 0 | N30201 | N棟 | N | 12 | 0 | 0 | 自訂參數推估 | 60 | 110 | 4.2 | 0 | 0.462 | 5.544 | 自訂參數推估 | 電力 | - | - | -
護理系 |  |  |  | 3D解剖軟體(主機) | hp | Z440/E5-1620V3 | 2015 | 1 | 0 | 0 | E207 | E棟 | E | 114 | 0 | 0 | 自訂參數推估 | 60 | 110 | 0.45455 | 0 | 0.05 | 5.7 | 自訂參數推估 | 電力 | - | - | -
護理系 |  |  |  | 上皿天平 | 和生 | METTER/PB5001-S | 2000 | 1 | 0 | 0 | E204 | E棟 | E | 1002 | 0 | 0 | 自訂參數推估 | 60 | 110 | 0.054545 | 0 | 0.006 | 6.012 | 自訂參數推估 | 電力 | - | - | -
護理系 |  |  |  | 四位數微量天平 | 和生 | metter/AB104-S | 2000 | 1 | 0 | 0 | E204 | E棟 | E | 1002 | 0 | 0 | 自訂參數推估 | 60 | 110 | 0.054545 | 0 | 0.006 | 6.012 | 自訂參數推估 | 電力 | - | - | -
護理系 |  |  |  | 電子天平 | 和生 | - | 2000 | 18 | 0 | 0 | E204 | E棟 | E | 1002 | 0 | 0 | 自訂參數推估 | 60 | 110 | 0.054545 | 0 | 0.006 | 108.216 | 自訂參數推估 | 電力 | - | - | -
護理系 |  |  |  | 咖啡機 | MASTER | 5000 | - | 1 | 0 | 0 | E109 | E棟 | E | 50 | 0 | 0 | 自訂參數推估 | 60 | 110 | 1.1364 | 0 | 0.125 | 6.25 | 自訂參數推估 | 電力 | - | - | -
護理系 |  |  |  | 電子螢幕 | 旗儀 | - | 2012 | 1 | 0 | 0 | E203 | E棟 | E | 256 | 0 | 0 | 自訂參數推估 | 60 | 110 | 0.22727 | 0 | 0.025 | 6.4 | 自訂參數推估 | 電力 | - | - | -
護理系 |  |  |  | 電視 | 尚偉 | Bio-Hazard JW-6N | 2002 | 1 | 0 | 0 | E203 | E棟 | E | 256 | 0 | 0 | 自訂參數推估 | 60 | 110 | 0.22727 | 0 | 0.025 | 6.4 | 自訂參數推估 | 電力 | - | - | -
護理系 |  |  |  | 無菌操作箱 | 亮盛 | JW-3N | 2000 | 1 | 0 | 0 | E204 | E棟 | E | 12 | 0 | 0 | 自訂參數推估 | 60 | 110 | 5 | 0 | 0.55 | 6.6 | 自訂參數推估 | 電力 | - | - | -
護理系 |  |  |  | 影音設備系統 | LILIN | PIH7600 | 2009 | 1 | 0 | 0 | P40301 | P棟 | P | 30 | 0 | 0 | 自訂參數推估 | 60 | 110 | 2 | 0 | 0.22 | 6.6 | 自訂參數推估 | 電力 | - | - | -
護理系 |  |  |  | 靜脈輸注幫浦 | ICU | PLUM360 | 2020 | 2 | 0 | 0 | E305 | E棟 | E | 210 | 0 | 0 | 自訂參數推估 | 60 | 110 | 0.5 | 0 | 0.033 | 13.86 | 自訂參數推估 | 電力 | - | - | -
護理系 |  |  |  | 靜脈輸注幫浦 | ICU | PLUM360 | 2020 | 2 | 0 | 0 | E306 | E棟 | E | 210 | 0 | 0 | 自訂參數推估 | 60 | 110 | 0.5 | 0 | 0.033 | 13.86 | 自訂參數推估 | 電力 | - | - | -
護理系 |  |  |  | 靜脈輸注幫浦 | ICU | PLUM360 | 2020 | 2 | 0 | 0 | E310 | E棟 | E | 210 | 0 | 0 | 自訂參數推估 | 60 | 110 | 0.5 | 0 | 0.033 | 13.86 | 自訂參數推估 | 電力 | - | - | -
護理系 |  |  |  | 靜脈輸注幫浦 | ICU | PLUM360 | 2020 | 1 | 0 | 0 | E101 | E棟 | E | 210 | 0 | 0 | 自訂參數推估 | 60 | 110 | 0.5 | 0 | 0.033 | 6.93 | 自訂參數推估 | 電力 | - | - | -
護理系 |  |  |  | 無菌操作台 | 東亞 | T5(14w*4) | 2000 | 16 | 0 | 0 | E203 | E棟 | E | 256 | 6132 | 5 | 自訂參數推估 | 50-60 | 110 | 1.9091 | 0 | 0.21 | 118.146 | 自訂參數推估 | 電力 | - | - | -
護理系 |  |  |  | 微波爐 | 尚朋堂 | SM1290 | 2000 | 1 | 0 | 0 | E303 | E棟 | E | 5 | 0 | 0 | 自訂參數推估 | 60 | 110 | 13.4545 | 0 | 1.48 | 7.4 | 自訂參數推估 | 電力 | - | - | -
護理系 |  |  |  | 電腦 | ASUS | F3T | 2016 | 1 | 0 | 0 | E313 | E棟 | E | 30 | 0 | 0 | 自訂參數推估 | 60 | 110 | 2.3 | 0 | 0.25 | 7.5 | 自訂參數推估 | 電力 | - | - | -
護理系 |  |  |  | 日光灯電灯 | 東亞 | T8(40w*1) | 2000 | 3 | 0 | 0 | E203 | E棟 | E | 200 | 0 | 0 | 自訂參數推估 | 60 | 110 | 0.36364 | 0 | 0.04 | 24 | 自訂參數推估 | 電力 | - | - | -
護理系 |  |  |  | 無線麥克風組 | JTS | US822DPRO | 2010 | 1 | 0 | 0 | P402 | P棟 | P | 120 | 0 | 0 | 自訂參數推估 | 50 | 110 | 0.68182 | 0 | 0.075 | 9 | 自訂參數推估 | 電力 | - | - | -
護理系 |  |  |  | 筆記型電腦 | ACER | TMP246-M | 2015 | 1 | 0 | 0 | P402 | P棟 | P | 120 | 0 | 0 | 自訂參數推估 | 50-60 | 110 | 0.68182 | 0 | 0.075 | 9 | 自訂參數推估 | 電力 | - | - | -
護理系 |  |  |  | 電子溫控封口機 |  |  | 1996 | 1 |  |  | E106 | E棟 | E | 18 | 0 | 0 | 自訂參數推估 | 50 | 110 |  |  | 0.5 | 9 | 自訂參數推估 | 電力
護理系 |  |  |  | 單槍投影機 | NEC | MC422X | 2013 | 1 | 0 | 0 | E10202 | E棟 | E | 32 | 0 | 0 | 自訂參數推估 | 60 | 110 | 2.6182 | 0 | 0.288 | 9.216 | 自訂參數推估 | 電力 | - | - | -
護理系 |  |  |  | 日光灯電灯 | 東亞 | T8(40w*2) | 2000 | 15 | 0 | 0 | E207 | E棟 | E | 120 | 0 | 0 | 自訂參數推估 | 60 | 110 | 0.72727 | 0 | 0.08 | 144 | 自訂參數推估 | 電力 | - | - | -
護理系 |  |  |  | 日光灯電灯 | 東亞 | T8(40w*3) | 2000 | 8 | 0 | 0 | N30101 | N棟 | N | 240 | 0 | 0 | 自訂參數推估 | 60 | 110 | 0.36364 | 0 | 0.04 | 76.8 | 自訂參數推估 | 電力 | - | - | -
護理系 |  |  |  | 日光灯電灯 | 東亞 | T8(40w*3) | 2000 | 8 | 0 | 0 | N30102 | N棟 | N | 240 | 0 | 0 | 自訂參數推估 | 60 | 110 | 0.36364 | 0 | 0.04 | 76.8 | 自訂參數推估 | 電力 | - | - | -
護理系 |  |  |  | OSCE中心視訊管理系統-電腦 | 捷元 Genuine | GP888-5N | - | 12 | 0 | 0 | E103 | E棟 | E | 40 | 0 | 0 | 自訂參數推估 | 60 | 110 | 2.2727 | 0 | 0.25 | 120 | 自訂參數推估 | 電力 | - | - | -
護理系 |  |  |  | 電腦 | MSI | - | 2000 | 1 | 0 | 0 | E303 | E棟 | E | 40 | 0 | 0 | 自訂參數推估 | 60 | 110 | 2.2727 | 0 | 0.25 | 10 | 自訂參數推估 | 電力 | - | - | -
護理系 |  |  |  | 電動醫療床 | SIGMA-CARE | B880-AU | 2018 | 1 | 0 | 0 | P402 | P棟 | P | 50 | 0 | 0 | 自訂參數推估 | 60 | 110 | 1.8182 | 0 | 0.2 | 10 | 自訂參數推估 | 電力 | - | - | -
護理系 |  |  |  | 恆溫水浴槽 | 永力 | B206-T2 | 2000 | 2 | 0 | 0 | E204 | E棟 | E | 10 | 0 | 0 | 自訂參數推估 | 60 | 110 | 10 | 0 | 1.1 | 22 | 自訂參數推估 | 電力 | - | - | -
護理系 |  |  |  | 列表機 | HP | 5100 | 2006 | 1 | 0 | 0 | E109 | E棟 | E | 50 | 0 | 0 | 自訂參數推估 | 60 | 110 | 2.0455 | 0 | 0.225 | 11.25 | 自訂參數推估 | 電力 | - | - | -
護理系 |  |  |  | 列表機 | HP | 1300 | 2001 | 3 | 0 | 0 | E202 | E棟 | E | 50 | 0 | 0 | 自訂參數推估 | 60 | 110 | 2.0455 | 0 | 0.225 | 33.75 | 自訂參數推估 | 電力 | - | - | -
護理系 |  |  |  | 列表機 | EPSON | 6200L | 2008 | 10 | 0 | 0 |  | E、I棟 | E | 50 | 0 | 0 | 自訂參數推估 | 50-60 | 110 | 2.0455 | 0 | 0.225 | 112.5 | 自訂參數推估 | 電力 | - | - | -
護理系 |  |  |  | 列表機 | EPSON | 6200L | 2005 | 1 | 0 | 0 |  | E、I棟 | E | 50 | 0 | 0 | 自訂參數推估 | 50-60 | 110 | 2.0455 | 0 | 0.225 | 11.25 | 自訂參數推估 | 電力 | - | - | -
護理系 |  |  |  | 光學顯微鏡 | 金威翔 | Blue light XS-213 | 2000 | 10 | 0 | 0 | E203 | E棟 | E | 256 | 0 | 0 | 自訂參數推估 | 60 | 110 | 0.4 | 0 | 0.044 | 112.64 | 自訂參數推估 | 電力 | - | - | -
護理系 |  |  |  | 光學顯微鏡 | 金威翔 | Blue light XS-213 | 2000 | 10 | 0 | 0 | E203 | E棟 | E | 256 | 0 | 0 | 自訂參數推估 | 60 | 110 | 0.4 | 0 | 0.044 | 112.64 | 自訂參數推估 | 電力 | - | - | -
護理系 |  |  |  | 液晶電視 | SONY | KDL-40V5500/B | 2009 | 1 | 0 | 0 | E103 | E棟 | E | 60 | 0 | 0 | 自訂參數推估 | 60 | 110 |  |  | 0.192 | 11.52 | 自訂參數推估 | 電力
護理系 |  |  |  | 微量小型高速離心機 | 永力 | Z 200M/H | 1999 | 1 | 0 | 0 | N30201 | N棟 | N | 25 | 0 | 0 | 自訂參數推估 | 60 | 110 | 4.2 | 0 | 0.462 | 11.55 | 自訂參數推估 | 電力 | - | - | -
護理系 |  |  |  | 超音波振盪器 | 永力 | - | 1998 | 1 | 0 | 0 | E204 | E棟 | E | 50 | 0 | 0 | 自訂參數推估 | 60 | 117 | 2.0085 | 0 | 0.235 | 11.75 | 自訂參數推估 | 電力 | - | - | -
護理系 |  |  |  | 刷手台 | 仲美 | TSB-80 | 2023 | 1 | 0 | 0 | E105 | E棟 | E | 10 | 0 | 0 | 自訂參數推估 | 60 | 110 | 10.9091 | 0 | 1.2 | 12 | 自訂參數推估 | 電力 | - | - | -
護理系 |  |  |  | 真空減壓濃縮機 | 和生 | 含水浴槽 VV2000/V1/WB | 1999 | 1 | 0 | 0 | N30201 | N棟 | N | 12 | 0 | 0 | 自訂參數推估 | 60 | 110 | 9.0909 | 0 | 1 | 12 | 自訂參數推估 | 電力 | - | - | -
護理系 |  |  |  | 床邊照護系統 | 慧誠 | Medi-View-185 | 2020 | 4 | 0 | 0 | E305 | E棟 | E | 200 | 0 | 0 | 自訂參數推估 | 60 | 110 | 0.54545 | 0 | 0.06 | 48 | 自訂參數推估 | 電力 | - | - | -
護理系 |  |  |  | 床邊照護系統-電腦專用懸臂 | 安勤 | FX-100 | 2020 | 4 | 0 | 0 | E305 | E棟 | E | 200 | 0 | 0 | 自訂參數推估 | 60 | 110 | 0.54545 | 0 | 0.06 | 48 | 自訂參數推估 | 電力 | - | - | -
護理系 |  |  |  | 床邊照護系統 | 慧誠 | Medi-View-185 | 2020 | 4 | 0 | 0 | E306 | E棟 | E | 200 | 0 | 0 | 自訂參數推估 | 60 | 110 | 0.54545 | 0 | 0.06 | 48 | 自訂參數推估 | 電力 | - | - | -
護理系 |  |  |  | 床邊照護系統-電腦專用懸臂 | 安勤 | FX-100 | 2020 | 4 | 0 | 0 | E306 | E棟 | E | 200 | 0 | 0 | 自訂參數推估 | 60 | 110 | 0.54545 | 0 | 0.06 | 48 | 自訂參數推估 | 電力 | - | - | -
護理系 |  |  |  | 掃瞄器 | EPSON | V10 | - | 1 | 0 | 0 | E109 | E棟 | E | 50 | 0 | 0 | 自訂參數推估 | 60 | 110 | 2.2727 | 0 | 0.25 | 12.5 | 自訂參數推估 | 電力 | - | - | -
護理系 |  |  |  | 分離式冷氣與窗型冷氣-分離式冷氣 | 日立 | RAS-71QK / RAC-71QK | 2018 | 2 | 0 | 0 | E203 | E棟 | E | 10 | 0 | 0 | 自訂參數推估 | 60 | 220 | 5.7864 | 0 | 1.273 | 25.46 | 自訂參數推估 | 電力 | - | - | -
護理系 |  |  |  | 分離式冷氣與窗型冷氣-分離式冷氣 | 日立 | RAS-71QK / RAC-71QK | 2018 | 1 | 0 | 0 | E203 | E棟 | E | 10 | 0 | 0 | 自訂參數推估 | 60 | 220 | 5.7864 | 0 | 1.273 | 12.73 | 自訂參數推估 | 電力 | - | - | -
護理系 |  |  |  | 傳真機 | PANASONIC | KX-FP106 | 2002 | 1 | 0 | 0 | E109 | E棟 | E | 80 | 0 | 0 | 自訂參數推估 | 60 | 110 | 1.4545 | 0 | 0.16 | 12.8 | 自訂參數推估 | 電力 | - | - | -
護理系 |  |  |  | 全功能網路攝影機 | LILIN | FUM-623S | 2010 | 3 | 0 | 0 | P402 | P棟 | P | 60 | 0 | 0 | 自訂參數推估 | 60 | 110 | 2 | 0 | 0.22 | 39.6 | 自訂參數推估 | 電力 | - | - | -
護理系 |  |  |  | 全功能網路攝影機 | LILIN | FUM-623S | 2007 | 3 | 0 | 0 | P40301 | P棟 | P | 60 | 0 | 0 | 自訂參數推估 | 50-60 | 110 | 2 | 0 | 0.22 | 39.6 | 自訂參數推估 | 電力 | - | - | -
護理系 |  |  |  | 可旋轉彩色攝影機 | LILIN | SP2128N | 2009 | 1 | 0 | 0 | P40301 | P棟 | P | 60 | 0 | 0 | 自訂參數推估 | 50-60 | 110 | 2 | 0 | 0.22 | 13.2 | 自訂參數推估 | 電力 | - | - | -
護理系 |  |  |  | 列表機 | HP | OFFICERJET G85 | 2002 | 1 | 0 | 0 | N30201 | N棟 | N | 60 | 0 | 0 | 自訂參數推估 | 60 | 110 | 2.0455 | 0 | 0.225 | 13.5 | 自訂參數推估 | 電力 | - | - | -
護理系 |  |  |  | 列表機 | HP | LASERJET 1300 | 2002 | 1 | 0 | 0 | N30201 | N棟 | N | 60 | 0 | 0 | 自訂參數推估 | 60 | 110 | 2.0455 | 0 | 0.225 | 13.5 | 自訂參數推估 | 電力 | - | - | -
護理系 |  |  |  | 單槍投影機 | NEC | MC401X | 2018 | 1 | 0 | 0 | E108 | E棟 | E | 40 | 0 | 0 | 自訂參數推估 | 60 | 110 | 3.2 | 0 | 0.35 | 14 | 自訂參數推估
護理系 |  |  |  | 光學顯微鏡 | 金威翔 | (NIKON YS-100) | 2003 | 1 | 0 | 0 | E303 | E棟 | E | 256 | 0 | 0 | 自訂參數推估 | 60 | 110 | 0.5 | 0 | 0.055 | 14.08 | 自訂參數推估 | 電力 | - | - | -
護理系 |  |  |  | 微波爐 | WHITE WESTING HOUSE | - | 2000 | 1 | 0 | 0 | N30102 | N棟 | N | 12 | 0 | 0 | 自訂參數推估 | 60 | 110 | 10.9091 | 0 | 1.2 | 14.4 | 自訂參數推估 | 電力 | - | - | -
護理系 |  |  |  | 數位模擬嬰兒-LCD易經觸控式生理訊號電腦 | msi | Macbook pro | 2012 | 1 | 0 | 0 | P40301 | P棟 | P | 60 | 0 | 0 | 自訂參數推估 | 50-60 | 110 | 2.2727 | 0 | 0.25 | 15 | 自訂參數推估 | 電力 | - | - | -
護理系 |  |  |  | 數位多功能講桌 | JECTOR | SK-130 | 2016 | 3 | 0 | 0 |  | E棟 | E | 500 | 0 | 0 | 自訂參數推估 | 60 | 110 | 0.27273 | 0 | 0.03 | 45 | 自訂參數推估 | 電力 | - | - | -
護理系 |  |  |  | 數位多功能講桌 | JECTOR | SK-130 | 2016 | 3 | 0 | 0 |  | E棟 | E | 500 | 0 | 0 | 自訂參數推估 | 60 | 110 | 0.27273 | 0 | 0.03 | 45 | 自訂參數推估 | 電力 | - | - | -
護理系 |  |  |  | 離心機 | 氶力 | - | 1999 | 1 | 0 | 0 | E204 | E棟 | E | 40 | 0 | 0 | 自訂參數推估 | 60 | 120 | 3.3333 | 0 | 0.4 | 16 | 自訂參數推估 | 電力 | - | - | -
護理系 |  |  |  | 日光灯電灯 | 東亞 | T5(14w*4) | 2000 | 10 | 0 | 0 | E204 | E棟 | E | 1200 | 0 | 0 | 自訂參數推估 | 60 | 110 | 0.12727 | 0 | 0.014 | 168 | 自訂參數推估 | 電力 | - | - | -
護理系 |  |  |  | 電化熱水器 | - | - | 2000 | 2 | 0 | 0 | E314 | E棟 | E | 720 | 8040 | 5 | 自訂參數推估 | 60 | 110 | 0.3 | 0 | 0.03 | 33.66 | 自訂參數推估 | 電力 | - | - | -
護理系 |  |  |  | 微波爐 | 國際牌 | NN-S675 | 2009 | 1 | 0 | 0 | N30201 | N棟 | N | 12 | 0 | 0 | 自訂參數推估 | 60 | 110 | 13.1818 | 0 | 1.45 | 17.4 | 自訂參數推估 | 電力 | - | - | -
護理系 |  |  |  | 網路集線器 | ZYXEL | GS1100-24E | 2015 | 1 | 0 | 0 | E310 | E棟 | E | 8760 | 0 | 0 | 自訂參數推估 | 60 | 110 | 0.018182 | 0 | 0.002 | 17.52 | 自訂參數推估 | 電力 | - | - | -
護理系 |  |  |  | 列表機 | EPSON | C4200DN | 2010 | 2 | 0 | 0 | E109 | E棟 | E | 50 | 0 | 0 | 自訂參數推估 | 50-60 | 110 | 3.2455 | 0 | 0.357 | 35.7 | 自訂參數推估 | 電力 | - | - | -
護理系 |  |  |  | 迴油式真空旁泵浦 |  | 浚豪 | 2013 | 1 | 0 | 0 | E103 | E棟 | E | 72 | 0 | 0 | 自訂參數推估 | 60 | 110 | 0 | 0 | 0.248 | 17.856 | 自訂參數推估 | 電力
護理系 |  |  |  | 真空機 | 竣幃 | JW-9088L | 2022 | 1 | 0 | 0 | E103 | E棟 | E | 72 | 0 | 0 | 自訂參數推估 | 60 | 110 | 2.2545 | 0 | 0.248 | 17.856 | 自訂參數推估 | 電力 | - | - | -
護理系 |  |  |  | 螢幕 | ACER | V193WD | 2010 | 2 | 0 | 0 |  | E、I棟 | E | 720 | 0 | 0 | 自訂參數推估 | 50-60 | 110 | 0.22727 | 0 | 0.025 | 36 | 自訂參數推估 | 電力 | - | - | -
護理系 |  |  |  | 電腦 | 元利 | ASUSAS-D672,記憶體512MB DDR533(金士頓) | 2008 | 1 | 0 | 0 | E204 | E棟 | E | 80 | 0 | 0 | 自訂參數推估 | 60 | 110 | 2.2727 | 0 | 0.25 | 20 | 自訂參數推估 | 電力 | - | - | -
護理系 |  |  |  | 攝影系統-電腦 | 元利 | - | 2008 | 1 | 0 | 0 | E204 | E棟 | E | 80 | 0 | 0 | 自訂參數推估 | 60 | 110 | 2.2727 | 0 | 0.25 | 20 | 自訂參數推估 | 電力 | - | - | -
護理系 |  |  |  | 手機照護APP-照護手機 | HTC | U20 5G | 2020 | 13 | 0 | 0 | E103 | E棟 | E | 720 | 0 | 0 | 自訂參數推估 | 60 | 110 | 0.27273 | 0 | 0.03 | 280.8 | 自訂參數推估 | 電力 | - | - | -
護理系 |  |  |  | 床邊照護系統-平板 | APPLE | Ipad pro | 2020 | 1 | 0 | 0 | E103 | E棟 | E | 720 | 0 | 0 | 自訂參數推估 | 60 | 110 | 0.27273 | 0 | 0.03 | 21.6 | 自訂參數推估 | 電力 | - | - | -
護理系 |  |  |  | 手機照護APP-照護手機 | HTC | U20 5G | 2020 | 13 | 0 | 0 | E109 | E棟 | E | 720 | 0 | 0 | 自訂參數推估 | 60 | 110 | 2 | 0 | 0.03 | 280.8 | 自訂參數推估 | 電力 | - | - | -
護理系 |  |  |  | 床邊照護系統-平板 | APPLE | Ipad pro | 2020 | 1 | 0 | 0 | E109 | E棟 | E | 720 | 0 | 0 | 自訂參數推估 | 60 | 110 | 2 | 0 | 0.03 | 21.6 | 自訂參數推估 | 電力 | - | - | -
護理系 |  |  |  | 高速粉碎機 | - | RT-08 | 2006 | 3 | 0 | 0 | N30201 | N棟 | N | 12 | 0 | 0 | 自訂參數推估 | 60 | 110 | 16.3636 | 0 | 1.8 | 64.8 | 自訂參數推估 | 電力 | - | - | -
護理系 |  |  |  | 顯微鏡 | nikon | - | 1989 | 72 | 0 | 0 | E207 | E棟 | E | 408 | 0 | 0 | 自訂參數推估 | 60 | 110 | 0.5 | 0 | 0.055 | 1615.68 | 自訂參數推估 | 電力 | - | - | -
護理系 |  |  |  | 列表機 | EPSON | M2010D | 2010 | 3 | 2 | 0 |  | E棟 | E | 50 | 0 | 0 | 自訂參數推估 | 50-60 | 110 | 4.0818 | 0 | 0.449 | 67.35 | 自訂參數推估 | 電力 | - | - | -
護理系 |  |  |  | 印刷機 | RISO | - | - | 1 | 0 | 0 | E109 | E棟 | E | 100 | 0 | 0 | 自訂參數推估 | 60 | 110 | 2.0455 | 0 | 0.225 | 22.5 | 自訂參數推估 | 電力 | - | - | -
護理系 |  |  |  | 印刷機 | - | - | - | 1 | 0 | 0 | E109 | E棟 | E | 100 | 0 | 0 | 自訂參數推估 | 60 | 110 | 2.0455 | 0 | 0.225 | 22.5 | 自訂參數推估 | 電力 | - | - | -
護理系 |  |  |  | 電動螢幕 | 旗儀 | - | 2012 | 1 | 0 | 0 | E204 | E棟 | E | 900 | 0 | 0 | 自訂參數推估 | 60 | 110 | 0.22727 | 0 | 0.025 | 22.5 | 自訂參數推估 | 電力 | - | - | -
護理系 |  |  |  | 電子螢幕 | 旗儀 | - | 2011 | 1 | 0 | 0 | E205 | E棟 | E | 900 | 0 | 0 | 自訂參數推估 | 60 | 110 | 0.22727 | 0 | 0.025 | 22.5 | 自訂參數推估 | 電力 | - | - | -
護理系 |  |  |  | UHF無線麥克風 | MIHHR | WRR-950 | 2014 | 1 | 0 | 0 | E301 | E棟 | E | 300 | 0 | 0 | 自訂參數推估 | 50-60 | 110 | 0.68182 | 0 | 0.075 | 22.5 | 自訂參數推估 | 電力 | - | - | -
護理系 |  |  |  | 列表機 | EPSON | 6200L | 2008 | 8 | 2 | 0 |  | E、I棟 | E | 100 | 0 | 0 | 自訂參數推估 | 50-60 | 110 | 2.0455 | 0 | 0.225 | 180 | 自訂參數推估 | 電力 | - | - | -
護理系 |  |  |  | 顯微鏡 | 金威翔 | (NIKON YS-100) | 2000 | 1 | 0 | 0 | E303 | E棟 | E | 256 | 0 | 0 | 自訂參數推估 | 60 | 110 | 0.8 | 0 | 0.088 | 22.528 | 自訂參數推估 | 電力 | - | - | -
護理系 |  |  |  | 電腦螢幕 | ACER | V226HQL | 2009 | 29 | 0 | 0 | P402 | P棟 | P | 120 | 0 | 0 | 自訂參數推估 | 50-60 | 110 | 1.7545 | 0 | 0.193 | 671.64 | 自訂參數推估 | 電力 | - | - | -
護理系 |  |  |  | 單槍投影機 | View Sonic | VS12476 | 2010 | 2 | 0 | 0 | E109 | E棟 | E | 120 | 0 | 0 | 自訂參數推估 | 50-60 | 110 | 1.8182 | 0 | 0.2 | 48 | 自訂參數推估 | 電力 | - | - | -
護理系 |  |  |  | 螢幕 | ACER | AL1917 | 2008 | 23 | 0 | 0 |  | E、I棟 | E | 980 | 0 | 0 | 自訂參數推估 | 50-60 | 110 | 0.22727 | 0 | 0.025 | 563.5 | 自訂參數推估 | 電力 | - | - | -
護理系 |  |  |  | 螢幕 | ACER | V193W-A | 2009 | 18 | 0 | 0 |  | E、I棟 | E | 980 | 0 | 0 | 自訂參數推估 | 50-60 | 110 | 0.22727 | 0 | 0.025 | 441 | 自訂參數推估 | 電力 | - | - | -
護理系 |  |  |  | 螢幕 | ACER | V193W-A | 2009 | 18 | 0 | 0 |  | E、I棟 | E | 980 | 0 | 0 | 自訂參數推估 | 50-60 | 110 | 0.22727 | 0 | 0.025 | 441 | 自訂參數推估 | 電力 | - | - | -
護理系 |  |  |  | 螢幕 | ACER | AL1917 | 2007 | 10 | 0 | 0 |  | E、I棟 | E | 980 | 0 | 0 | 自訂參數推估 | 50-60 | 110 | 0.22727 | 0 | 0.025 | 245 | 自訂參數推估 | 電力 | - | - | -
護理系 |  |  |  | 螢幕 | ACER | AL1917 | 2007 | 10 | 0 | 0 |  | E、I棟 | E | 980 | 0 | 0 | 自訂參數推估 | 50-60 | 110 | 0.22727 | 0 | 0.025 | 245 | 自訂參數推估 | 電力 | - | - | -
護理系 |  |  |  | 螢幕 | ACER | V193W | 2011 | 8 | 0 | 0 |  | E、I棟 | E | 980 | 0 | 0 | 自訂參數推估 | 50-60 | 110 | 0.22727 | 0 | 0.025 | 196 | 自訂參數推估 | 電力 | - | - | -
護理系 |  |  |  | 螢幕 | ACER | V193W | 2011 | 8 | 0 | 0 |  | E、I棟 | E | 980 | 0 | 0 | 自訂參數推估 | 50-60 | 110 | 0.22727 | 0 | 0.025 | 196 | 自訂參數推估 | 電力 | - | - | -
護理系 |  |  |  | 螢幕 | ACER | AL1716 | 2008 | 5 | 0 | 0 |  | E、I棟 | E | 980 | 0 | 0 | 自訂參數推估 | 50-60 | 110 | 0.22727 | 0 | 0.025 | 122.5 | 自訂參數推估 | 電力 | - | - | -
護理系 |  |  |  | 螢幕 | ACER | AL1917 | 2008 | 4 | 19 | 0 |  | E、I棟 | E | 980 | 0 | 0 | 自訂參數推估 | 50-60 | 110 | 0.22727 | 0 | 0.025 | 98 | 自訂參數推估 | 電力 | - | - | -
護理系 |  |  |  | 螢幕 | ACER | AL1716 | 2008 | 4 | 1 | 0 |  | E、I棟 | E | 980 | 0 | 0 | 自訂參數推估 | 50-60 | 110 | 0.22727 | 0 | 0.025 | 98 | 自訂參數推估 | 電力 | - | - | -
護理系 |  |  |  | 螢幕 | ACER | V193WD | 2010 | 2 | 0 | 0 |  | E、I棟 | E | 980 | 0 | 0 | 自訂參數推估 | 50-60 | 110 | 0.22727 | 0 | 0.025 | 49 | 自訂參數推估 | 電力 | - | - | -
護理系 |  |  |  | 半球型攝影機 | FINE | CDN-3VM800 | 2015 | 12 | 0 | 0 | E305、306、310 | E棟 | E | 112 | 0 | 0 | 自訂參數推估 | 60 | 110 | 2 | 0 | 0.22 | 295.68 | 自訂參數推估 | 電力 | - | - | -
護理系 |  |  |  | 半球型攝影機 | FINE | CDN-3VM800 | 2015 | 12 | 0 | 0 | E305、306、310 | E棟 | E | 112 | 0 | 0 | 自訂參數推估 | 60 | 110 | 2 | 0 | 0.22 | 295.68 | 自訂參數推估 | 電力 | - | - | -
護理系 |  |  |  | 半球型攝影機 | FINE | CDN-3VM800 | 2015 | 12 | 0 | 0 | E305、306、310 | E棟 | E | 112 | 0 | 0 | 自訂參數推估 | 60 | 110 | 2 | 0 | 0.22 | 295.68 | 自訂參數推估 | 電力 | - | - | -
護理系 |  |  |  | 全功能網路攝影機 | LILIN | FUM-623S | 2006 | 3 | 0 | 0 | P40301 | P棟 | P | 112 | 0 | 0 | 自訂參數推估 | 50-60 | 110 | 2 | 0 | 0.22 | 73.92 | 自訂參數推估 | 電力 | - | - | -
護理系 |  |  |  | 全功能攝影機 | LILIN | FUM-623S | 2007 | 1 | 0 | 0 | P402 | P棟 | P | 120 | 0 | 0 | 自訂參數推估 | 50-60 | 110 | 2 | 0 | 0.22 | 26.4 | 自訂參數推估 | 電力 | - | - | -
護理系 |  |  |  | 電動投影布幕 |  |  | 2005 | 1 | 0 | 0 | E101 | E棟 | E | 108 | 0 | 0 | 自訂參數推估 | 60 | 110 | 2.2727 | 0 | 0.25 | 27 | 自訂參數推估
護理系 |  |  |  | 自立自主電動床 | PARAMOUNT樂匠Z | KQ-7332 | 2018 | 1 | 0 | 0 | E103 | E棟 | E | 144 | 0 | 0 | 自訂參數推估 | 60 | 110 | 1.7273 | 0 | 0.19 | 27.36 | 自訂參數推估 | 電力 | - | - | -
護理系 |  |  |  | 無線麥克風 | MIPRO | ACT-100B | 2005 | 1 | 0 | 0 | E101 | E棟 | E | 370 | 0 | 0 | 自訂參數推估 | 60 | 110 | 0.05 | 0 | 0.075 | 27.75 | 自訂參數推估 | 電力 | - | - | -
護理系 |  |  |  | 19吋觸控式LCD螢幕 | JuGuan | JGT190F01EH2A | 2012 | 1 | 0 | 0 | E104 | E棟 | E | 560 | 0 | 0 | 自訂參數推估 | 60 | 110 |  | 0 | 0.05 | 28 | 自訂參數推估
護理系 |  |  |  | GC | BRUKER | 450-GC | 2011 | 1 | 0 | 0 | N30201 | N棟 | N | 24 | 0 | 0 | 自訂參數推估 | 60 | 110 | 10.9 | 0 | 1.199 | 28.776 | 自訂參數推估 | 電力 | - | - | -
護理系 |  |  |  | 分離式輪椅電動床 | Panasonic | XPN-S10601TW | 2018 | 1 | 0 | 0 | E103 | E棟 | E | 144 | 0 | 0 | 自訂參數推估 | 60 | 110 | 1.8182 | 0 | 0.2 | 28.8 | 自訂參數推估 | 電力 | - | - | -
護理系 |  |  |  | 分離式冷氣 | 日立 | RAC-22CB | 2014 | 1 | 0 | 0 | B30701 | B棟 | B | 72 | 0 | 0 | 自訂參數推估 | 60 | 220 | 1.8636 | 0 | 0.41 | 29.52 | 自訂參數推估 | 電力 | - | - | -
護理系 |  |  |  | 電腦主機 | ASUS | - | 2011 | 1 | 0 | 0 | N30201 | N棟 | N | 120 | 0 | 0 | 自訂參數推估 | 60 | 110 | 2.2727 | 0 | 0.25 | 30 | 自訂參數推估 | 電力 | - | - | -
護理系 |  |  |  | 電腦 | ACER | VM265 | 2009 | 16 | 0 | 0 | P402 | P棟 | P | 120 | 0 | 0 | 自訂參數推估 | 50-60 | 110 | 2.2727 | 0 | 0.25 | 480 | 自訂參數推估 | 電力 | - | - | -
護理系 |  |  |  | 電腦教學廣播設備 | DBS | DM-400 | 2009 | 1 | 0 | 0 | P402 | P棟 | P | 120 | 0 | 0 | 自訂參數推估 | 50-60 | 110 | 2.2727 | 0 | 0.25 | 30 | 自訂參數推估 | 電力 | - | - | -
護理系 |  |  |  | 電腦 | ASUS | AS-D692 | 2006 | 16 | 0 | 0 |  | E、I棟 | E | 120 | 0 | 0 | 自訂參數推估 | 50-60 | 110 | 2.2727 | 0 | 0.25 | 480 | 自訂參數推估 | 電力 | - | - | -
護理系 |  |  |  | 攝影機 | SONY | PJ580V | 2011 | 2 | 0 | 0 | E208 | E棟 | E | 20 | 0 | 0 | 自訂參數推估 | 60 | 110 | 13.8818 | 0 | 1.527 | 61.08 | 自訂參數推估 | 電力 | - | - | -
護理系 |  |  |  | 攝影機 | SONY | PJ580V | 2011 | 2 | 0 | 0 | E208 | E棟 | E | 20 | 0 | 0 | 自訂參數推估 | 60 | 110 | 13.8818 | 0 | 1.527 | 61.08 | 自訂參數推估 | 電力 | - | - | -
護理系 |  |  |  | 攝影機 | SONY | DCR-SR100 | 2006 | 1 | 0 | 0 | E208 | E棟 | E | 20 | 0 | 0 | 自訂參數推估 | 60 | 110 | 13.8818 | 0 | 1.527 | 30.54 | 自訂參數推估 | 電力 | - | - | -
護理系 |  |  |  | 電風扇 | - | - | - | 7 | 0 | 0 | E207 | E棟 | E | 560 | 0 | 0 | 自訂參數推估 | 60 | 110 | 0.5 | 0 | 0.055 | 215.6 | 自訂參數推估 | 電力 | - | - | -
護理系 |  |  |  | 加護型磅秤電動床 | 台製 | - | 2018 | 1 | 0 | 0 | E313 | E棟 | E | 125 | 0 | 0 | 自訂參數推估 | 60 | 110 | 2.2727 | 0 | 0.25 | 31.25 | 自訂參數推估 | 電力 | - | - | -
護理系 |  |  |  | 日光灯電灯 | 東亞 | T5(14w*4) | 2000 | 4 | 0 | 0 | E207 | E棟 | E | 560 | 0 | 0 | 自訂參數推估 | 60 | 110 | 0.50909 | 0 | 0.056 | 125.44 | 自訂參數推估 | 電力 | - | - | -
護理系 |  |  |  | 碎紙機 | IDEAL | 2604 | 2011 | 1 | 0 | 0 | E110 | E棟 | E | 50 | 0 | 0 | 自訂參數推估 | 60 | 120 | 5.3333 | 8 | 0.64 | 32 | 自訂參數推估 | 電力 | - | - | -
護理系 |  |  |  | 單槍投影機 | View Sonic | VS12476 | 2010 | 2 | 0 | 0 | E109 | E棟 | E | 50 | 6132 | 5 | 自訂參數推估 | 50-60 | 110 | 1.8182 | 0 | 0.2 | 71.32 | 自訂參數推估 | 電力 | - | - | -
護理系 |  |  |  | 紫外線滅菌機S-50型 | HM-S50D | S-50 | 2022 | 1 | 0 | 0 | E314 | E棟 | E | 60 | 0 | 0 | 自訂參數推估 | 60 | 110 | 6.0364 | 0 | 0.6 | 36 | 自訂參數推估 | 電力 | - | - | -
護理系 |  |  |  | 光學顯微鏡 | 國祥 | NIKON E100 Basic Set (100-120V) | 2002 | 7 | 0 | 0 | E203 | E棟 | E | 256 | 0 | 0 | 自訂參數推估 | 50-60 | 110 | 1.4 | 0 | 0.154 | 275.968 | 自訂參數推估 | 電力 | - | - | -
護理系 |  |  |  | 光學顯微鏡 | 國祥 | NIKON E100 Basic Set (100-120V) | 2002 | 7 | 0 | 0 | E203 | E棟 | E | 256 | 0 | 0 | 自訂參數推估 | 50-60 | 110 | 1.4 | 0 | 0.154 | 275.968 | 自訂參數推估 | 電力 | - | - | -
護理系 |  |  |  | 廣播系統 | SHOW | SA880M | 2010 | 1 | 0 | 0 | P40301 | P棟 | P | 30 | 0 | 0 | 自訂參數推估 | 60 | 110 | 12 | 0 | 1.32 | 39.6 | 自訂參數推估 | 電力 | - | - | -
護理系 |  |  |  | 純水製造機 | 全盟 | - | 2000 | 1 | 0 | 0 | E204 | E棟 | E | 384 | 0 | 0 | 自訂參數推估 | 60 | 110 | 1 | 0 | 0.11 | 42.24 | 自訂參數推估 | 電力 | - | - | -
護理系 |  |  |  | 120吋電動螢幕 | VERTEX | VW-120W | 2020 | 1 | 0 | 0 | E10201 | E棟 | E | 360 | 0 | 0 | 自訂參數推估 | 60 | 110 | 1.0909 | 0 | 0.12 | 43.2 | 自訂參數推估 | 電力 | - | - | -
護理系 |  |  |  | 床邊照護系統-18.5吋AIO觸控電腦 | Avalue | APC-18W9 | 2020 | 13 | 0 | 0 | E103 | E棟 | E | 720 | 0 | 0 | 自訂參數推估 | 60 | 110 | 0.54545 | 0 | 0.06 | 561.6 | 自訂參數推估 | 電力 | - | - | -
護理系 |  |  |  | 床邊照護系統-電腦專用懸臂 | 高誠 | ALW20L | 2020 | 13 | 0 | 0 | E103 | E棟 | E | 720 | 0 | 0 | 自訂參數推估 | 60 | 110 | 0.54545 | 0 | 0.06 | 561.6 | 自訂參數推估 | 電力 | - | - | -
護理系 |  |  |  | 護理站控制台系統-15.6吋觸控式平板電腦 | Avalue | APC-18W9 | 2020 | 1 | 0 | 0 | E103 | E棟 | E | 720 | 0 | 0 | 自訂參數推估 | 60 | 110 | 0.54545 | 0 | 0.06 | 43.2 | 自訂參數推估 | 電力 | - | - | -
護理系 |  |  |  | 床邊照護系統-18.5吋AIO觸控電腦 | Avalue | APC-18W9 | 2020 | 13 | 0 | 0 | E103 | E棟 | E | 720 | 0 | 0 | 自訂參數推估 | 60 | 110 | 2 | 0 | 0.06 | 561.6 | 自訂參數推估 | 電力 | - | - | -
護理系 |  |  |  | 護理站控制台系統-15.6吋觸控式平板電腦 | Avalue | APC-18W9 | 2020 | 1 | 0 | 0 | E103 | E棟 | E | 720 | 0 | 0 | 自訂參數推估 | 60 | 110 | 2 | 0 | 0.06 | 43.2 | 自訂參數推估 | 電力 | - | - | -
護理系 |  |  |  | 列表機 | Kyocera | FS-C5300DN | 2009 | 1 | 0 | 0 | E109 | E棟 | E | 196 | 0 | 0 | 自訂參數推估 | 60 | 110 | 2.0455 | 0 | 0.225 | 44.1 | 自訂參數推估 | 電力 | - | - | -
護理系 |  |  |  | 列表機 | HP | 5100 | 2006 | 1 | 0 | 0 | E109 | E棟 | E | 196 | 0 | 0 | 自訂參數推估 | 60 | 110 | 2.0455 | 0 | 0.225 | 44.1 | 自訂參數推估 | 電力 | - | - | -
護理系 |  |  |  | 列表機 | HP | 4350 | 2007 | 1 | 0 | 0 | E109 | E棟 | E | 196 | 0 | 0 | 自訂參數推估 | 50-60 | 110 | 2.0455 | 0 | 0.225 | 44.1 | 自訂參數推估 | 電力 | - | - | -
護理系 |  |  |  | 列表機 | HP | 4350 | 2007 | 1 | 0 | 0 | E215 | E棟 | E | 196 | 0 | 0 | 自訂參數推估 | 50-60 | 110 | 2.0455 | 0 | 0.225 | 44.1 | 自訂參數推估 | 電力 | - | - | -
護理系 |  |  |  | 列表機 | EPSON | 6200L | 2006 | 45 | 0 | 0 |  | E、I棟 | E | 196 | 0 | 0 | 自訂參數推估 | 50-60 | 110 | 2.0455 | 0 | 0.225 | 1984.5 | 自訂參數推估 | 電力 | - | - | -
護理系 |  |  |  | 列表機 | EPSON | 6200L | 2006 | 30 | 15 | 0 |  | E、I棟 | E | 196 | 0 | 0 | 自訂參數推估 | 50-60 | 110 | 2.0455 | 0 | 0.225 | 1323 | 自訂參數推估 | 電力 | - | - | -
護理系 |  |  |  | 列表機 | EPSON | 6200 | 2005 | 7 | 0 | 0 |  | E、I棟 | E | 196 | 0 | 0 | 自訂參數推估 | 50-60 | 110 | 2.0455 | 0 | 0.225 | 308.7 | 自訂參數推估 | 電力 | - | - | -
護理系 |  |  |  | 列表機 | EPSON | M1200 | 2009 | 2 | 0 | 0 |  | E、I棟 | E | 196 | 0 | 0 | 自訂參數推估 | 50-60 | 110 | 2.0455 | 0 | 0.225 | 88.2 | 自訂參數推估 | 電力 | - | - | -
護理系 |  |  |  | 列表機 | EPSON | M1200 | 2009 | 2 | 0 | 0 |  | E、I棟 | E | 196 | 0 | 0 | 自訂參數推估 | 50-60 | 110 | 2.0455 | 0 | 0.225 | 88.2 | 自訂參數推估 | 電力 | - | - | -
護理系 |  |  |  | 單槍投影機 | NEC | PE523X | 2019 | 1 | 0 | 0 | E104 | E棟 | E | 560 | 0 | 0 | 自訂參數推估 | 60 | 110 |  | 0 | 0.08 | 44.8 | 自訂參數推估
護理系 |  |  |  | E化工作車(含觸控螢幕) | BriteMED | PCART-N1/POC-W22C-ULT3 | 2020 | 12 | 0 | 0 | E103 | E棟 | E | 900 | 0 | 0 | 自訂參數推估 | 60 | 110 | 0.45455 | 0 | 0.05 | 540 | 自訂參數推估 | 電力 | - | - | -
護理系 |  |  |  | E化工作車(含觸控螢幕) | BriteMED | PCART-N1/POC-W22C-ULT3 | 2020 | 1 | 0 | 0 | E313 | E棟 | E | 900 | 0 | 0 | 自訂參數推估 | 60 | 110 | 0.45455 | 0 | 0.05 | 45 | 自訂參數推估 | 電力
護理系 |  |  |  | E化工作車(含觸控螢幕) | BriteMED | PCART-N1/POC-W22C-ULT3 | 2020 | 6 | 0 | 0 | E315 | E棟 | E | 900 | 0 | 0 | 自訂參數推估 | 60 | 110 | 0.45455 | 0 | 0.05 | 270 | 自訂參數推估 | 電力
護理系 |  |  |  | E化工作車(含觸控螢幕) | BriteMED | PCART-N1/POC-W22C-ULT3 | 2020 | 6 | 0 | 0 | E316 | E棟 | E | 900 | 0 | 0 | 自訂參數推估 | 60 | 110 | 0.45455 | 0 | 0.05 | 270 | 自訂參數推估 | 電力
護理系 |  |  |  | 掛壁式噴流循環扇 | 順光 | SW-300 | 2019 | 2 | 0 | 0 | E109 | E棟 | E | 800 | 0 | 0 | 自訂參數推估 | 60 | 110 | 0.54545 | 0 | 0.06 | 96 | 自訂參數推估 | 電力 | - | - | -
護理系 |  |  |  | 日光灯電灯 | 東亞 | T8(40w*2) | 2000 | 16 | 0 | 0 | E204 | E棟 | E | 1200 | 0 | 0 | 自訂參數推估 | 60 | 110 | 0.36364 | 0 | 0.04 | 768 | 自訂參數推估 | 電力 | - | - | -
護理系 |  |  |  | 日光灯電灯 | 東亞 | T8(40w*3) | 2000 | 8 | 0 | 0 | N30201 | N棟 | N | 1200 | 0 | 0 | 自訂參數推估 | 60 | 110 | 0.36364 | 0 | 0.04 | 384 | 自訂參數推估 | 電力 | - | - | -
護理系 |  |  |  | 日光灯電灯 | 東亞 | T8(40w*3) | 2000 | 8 | 0 | 0 | N30202 | N棟 | N | 1200 | 0 | 0 | 自訂參數推估 | 60 | 110 | 0.36364 | 0 | 0.04 | 384 | 自訂參數推估 | 電力 | - | - | -
護理系 |  |  |  | 列表機 | HP | LASERJET3390 | - | 1 | 0 | 0 | N30102 | N棟 | N | 214 | 0 | 0 | 自訂參數推估 | 60 | 110 | 2.0455 | 0 | 0.225 | 48.15 | 自訂參數推估 | 電力 | - | - | -
護理系 |  |  |  | 顯微鏡 | 國祥 | NIKON E100 Basic Set (100-120V) | 2012 | 3 | 0 | 0 | E203 | E棟 | E | 256 | 0 | 0 | 自訂參數推估 | 50-60 | 110 | 1.7545 | 0 | 0.193 | 148.224 | 自訂參數推估 | 電力 | - | - | -
護理系 |  |  |  | 電子天平 | 富特茂 | 1500S | 2002 | 1 | 0 | 0 | E203 | E棟 | E | 900 | 0 | 0 | 自訂參數推估 | 60 | 110 | 0.5 | 0 | 0.055 | 49.5 | 自訂參數推估 | 電力 | - | - | -
護理系 |  |  |  | 數位多功能講桌 | JECTOR | - | 2016 | 1 | 0 | 0 | E313 | E棟 | E | 864 | 0 | 0 | 自訂參數推估 | 60 | 110 | 2.3 | 0 | 0.06 | 51.84 | 自訂參數推估 | 電力 | - | - | -
護理系 |  |  |  | 血壓血氧監視器 | BISTO | BT-720 | 2022 | 2 | 0 | 0 | E314 | E棟 | E | 40 | 0 | 0 | 自訂參數推估 | 60 | 110 | 6.0364 | 0 | 1.328 | 106.24 | 自訂參數推估 | 電力 | - | - | -
護理系 |  |  |  | 電腦 | ASUS | - | - | 1 | 0 | 0 | N30102 | N棟 | N | 214 | 0 | 0 | 自訂參數推估 | 60 | 110 | 2.2727 | 0 | 0.25 | 53.5 | 自訂參數推估 | 電力 | - | - | -
護理系 |  |  |  | 筆記型電腦 | ACER | MS2333 | 2011 | 2 | 0 | 0 | E208 | E棟 | E | 50 | 6132 | 5 | 自訂參數推估 | 60 | 110 | 3 | 0 | 0.33 | 117.678 | 自訂參數推估 | 電力 | - | - | -
護理系 |  |  |  | 筆記型電腦 | ACER | 4730 | 2009 | 2 | 0 | 0 | E208 | E棟 | E | 50 | 6132 | 5 | 自訂參數推估 | 60 | 110 | 3 | 0 | 0.33 | 117.678 | 自訂參數推估 | 電力 | - | - | -
護理系 |  |  |  | 筆記型電腦 | ACER | MS2333 | 2011 | 2 | 0 | 0 | E208 | E棟 | E | 50 | 6132 | 5 | 自訂參數推估 | 60 | 110 | 3 | 0 | 0.33 | 117.678 | 自訂參數推估 | 電力 | - | - | -
護理系 |  |  |  | 筆記型電腦 | ACER | 4730 | 2009 | 2 | 0 | 0 | E208 | E棟 | E | 50 | 6132 | 5 | 自訂參數推估 | 60 | 110 | 3 | 0 | 0.33 | 117.678 | 自訂參數推估 | 電力 | - | - | -
護理系 |  |  |  | 筆記型電腦 | ACER | 6292 | 2008 | 2 | 0 | 0 | E208 | E棟 | E | 50 | 6132 | 5 | 自訂參數推估 | 60 | 110 | 3 | 0 | 0.33 | 117.678 | 自訂參數推估 | 電力 | - | - | -
護理系 |  |  |  | 影印機 | PANASONIC | DP-2330 | - | 2 | 0 | +1 | E109 | E棟 | E | 480 | 1440 | 5 | 自訂參數推估 | 60 | 110 | 2.0455 | 0 | 0.225 | 124.2 | 自訂參數推估 | 電力 | - | - | -
護理系 |  |  |  | 顯微鏡 | 國祥 | NIKON E100 Basic Set (100-120V) | 2012 | 3 | 0 | 0 | E203 | E棟 | E | 256 | 0 | 0 | 自訂參數推估 | 50-60 | 110 | 2.2727 | 0 | 0.25 | 192 | 自訂參數推估 | 電力 | - | - | -
護理系 |  |  |  | 飛時多維度安全感測-辨識感知器 | 慧誠 | ToF-LAN-A11 | 2020 | 13 | 0 | 0 | E103 | E棟 | E | 720 | 0 | 0 | 自訂參數推估 | 60 | 5 | 18 | 0 | 0.09 | 842.4 | 自訂參數推估 | 電力 | - | - | -
護理系 |  |  |  | 智慧床墊系統-床墊 | 慧誠 | iMsemese- | 2020 | 5 | 0 | 0 | E103 | E棟 | E | 720 | 0 | 0 | 自訂參數推估 | 20 | 5 | 18 | 0 | 0.09 | 324 | 自訂參數推估 | 電力 | - | - | -
護理系 |  |  |  | 飛時多維度安全感測-電腦主機 | ACER | Veriton N4660G | 2020 | 2 | 0 | 0 | E103 | E棟 | E | 720 | 0 | 0 | 自訂參數推估 | 60 | 110 | 0.81818 | 0 | 0.09 | 129.6 | 自訂參數推估 | 電力 | - | - | -
護理系 |  |  |  | 床邊照護系統-智慧型電視 | 宏展 | HJ55TC | 2020 | 2 | 0 | 0 | E103 | E棟 | E | 720 | 0 | 0 | 自訂參數推估 | 60 | 110 | 0.81818 | 0 | 0.09 | 129.6 | 自訂參數推估 | 電力 | - | - | -
護理系 |  |  |  | 智慧床墊系統-電腦主機 | ACER | Veriton N4660G | 2020 | 1 | 0 | 0 | E103 | E棟 | E | 720 | 0 | 0 | 自訂參數推估 | 60 | 110 | 0.81818 | 0 | 0.09 | 64.8 | 自訂參數推估 | 電力 | - | - | -
護理系 |  |  |  | 床邊照護系統-智慧型電視 | 宏展 | HJ55TC | 2020 | 2 | 0 | 0 | E103 | E棟 | E | 720 | 0 | 0 | 自訂參數推估 | 60 | 110 | 2 | 0 | 0.09 | 129.6 | 自訂參數推估 | 電力 | - | - | -
護理系 |  |  |  | 飛時多維度安全感測-電腦主機 | ACER | Veriton N4660G | 2020 | 2 | 0 | 0 | E103 | E棟 | E | 720 | 0 | 0 | 自訂參數推估 | 60 | 110 | 2 | 0 | 0.09 | 129.6 | 自訂參數推估 | 電力 | - | - | -
護理系 |  |  |  | 飛時多維度安全感測-辨識感知器 | 慧誠 | ToF-LAN-A11 | 2020 | 13 | 0 | 0 | E103 | E棟 | E | 720 | 0 | 0 | 自訂參數推估 | 60 | 5 | 2 | 0 | 0.09 | 842.4 | 自訂參數推估 | 電力 | - | - | -
護理系 |  |  |  | 智慧床墊系統-電腦主機 | ACER | Veriton N4660G | 2020 | 1 | 0 | 0 | E103 | E棟 | E | 720 | 0 | 0 | 自訂參數推估 | 60 | 110 | 2 | 0 | 0.09 | 64.8 | 自訂參數推估 | 電力 | - | - | -
護理系 |  |  |  | 飛時多維度安全感測-辨識感知器 | 慧誠 | ToF-LAN-A11 | 2020 | 1 | 0 | 0 | E105 | E棟 | E | 720 | 0 | 0 | 自訂參數推估 | 60 | 5 | 18 | 0 | 0.09 | 64.8 | 自訂參數推估
護理系 |  |  |  | 擴大機 | AUSKA | AK-700 | 2022 | 1 | 0 | 0 | E302 | E棟 | E | 300 | 0 | 0 | 自訂參數推估 | 60 | 110 | 2 | 0 | 0.22 | 66 | 自訂參數推估 | 電力
護理系 |  |  |  | UHF無線麥克風 | MIHHR | WRR-950 | 2014 | 1 | 0 | 0 | E301 | E棟 | E | 882 | 0 | 0 | 自訂參數推估 | 50-60 | 110 | 0.68182 | 0 | 0.075 | 66.15 | 自訂參數推估 | 電力 | - | - | -
護理系 |  |  |  | 單槍投影機 | EPSON | EMP-1810 | 2008 | 1 | 0 | 0 | E109 | E棟 | E | 50 | 6132 | 5 | 自訂參數推估 | 60 | 110 | 1.8182 | 0 | 0.2 | 71.32 | 自訂參數推估 | 電力 | - | - | -
護理系 |  |  |  | 單槍投影機 | EPSON | - | 2009 | 1 | 0 | 0 | E202 | E棟 | E | 50 | 6132 | 5 | 自訂參數推估 | 60 | 110 | 1.8182 | 0 | 0.2 | 71.32 | 自訂參數推估 | 電力 | - | - | -
護理系 |  |  |  | 全方位閱卷系統 | Kodak | i405 | 2015 | 1 | 0 | 0 | E109 | E棟 | E | 72 | 0 | 0 | 自訂參數推估 | 50-60 | 24 | 41.6667 | 0 | 1 | 72 | 自訂參數推估 | 電力 | - | - | -
護理系 |  |  |  | 電動布幕 | CASOS | MES-120 | 2024 | 1 | 0 | 0 | E302 | E棟 | E | 300 | 0 | 0 | 自訂參數推估 | 60 | 110 | 2.2727 | 0 | 0.25 | 75 | 自訂參數推估 | 電力 | - | - | -
護理系 |  |  |  | 電腦 | ASUS | M700MD | 2024 | 1 | 0 | 0 | E302 | E棟 | E | 300 | 0 | 0 | 自訂參數推估 | 60 | 110 | 2.2727 | 0 | 0.25 | 75 | 自訂參數推估 | 電力 | - | - | -
護理系 |  |  |  | 列表機 | HP | CP5525 | 2012 | 1 | 0 | 0 | E208 | E棟 | E | 50 | 0 | 0 | 自訂參數推估 | 50-60 | 110 | 13.8818 | 0 | 1.527 | 76.35 | 自訂參數推估 | 電力 | - | - | -
護理系 |  |  |  | 除濕機 | 東元 | M01401 WA | 2006 | 1 | 0 | 0 | E207 | E棟 | E | 384 | 0 | 0 | 自訂參數推估 | 60 | 110 | 1.8182 | 0 | 0.2 | 76.8 | 自訂參數推估 | 電力 | - | - | -
護理系 |  |  |  | 擴大機 | AUSKA | AK-700 | - | 1 | 0 | 0 | E10201 | E棟 | E | 360 | 0 | 0 | 自訂參數推估 | 60 | 110 | 2 | 0 | 0.22 | 79.2 | 自訂參數推估 | 電力 | - | - | -
護理系 |  |  |  | 擴大機 | AUSKA | AK-700 | 2005 | 1 | 0 | 0 | E101 | E棟 | E | 370 | 0 | 0 | 自訂參數推估 | 60 | 110 | 2 | 0 | 0.22 | 81.4 | 自訂參數推估 | 電力 | - | - | -
護理系 |  |  |  | 生物安全櫃 | 順裕 | AC2-4S9-NS | 2018 | 1 | 0 | 0 | E203 | E棟 | E | 256 | 0 | 0 | 自訂參數推估 | 60 | 110 | 2.8909 | 0 | 0.318 | 81.408 | 自訂參數推估 | 電力 | - | - | -
護理系 |  |  |  | 生物安全櫃 | 順裕 | AC2-4S9-NS | 2018 | 1 | 0 | 0 | E203 | E棟 | E | 256 | 0 | 0 | 自訂參數推估 | 60 | 110 | 2.8909 | 0 | 0.318 | 81.408 | 自訂參數推估 | 電力 | - | - | -
護理系 |  |  |  | 55吋電視螢幕 | CHIMEI | TL-55LV700D | 2015 | 2 | 0 | 0 | E207 | E棟 | E | 560 | 0 | 0 | 自訂參數推估 | 60 | 60 | 2.5 | 0 | 0.15 | 168 | 自訂參數推估 | 電力 | - | - | -
護理系 |  |  |  | 單槍投影機 | EPSON | EMP-1810 | 2009 | 1 | 0 | 0 | P402 | P棟 | P | 50 | 6132 | 5 | 自訂參數推估 | 60 | 110 | 2.2182 | 0 | 0.244 | 87.0104 | 自訂參數推估 | 電力 | - | - | -
護理系 |  |  |  | 電腦 | ACER | VM2640G | 2018 | 1 | 0 | 0 | E105 | E棟 | E | 360 | 0 | 0 | 自訂參數推估 | 60 | 110 | 2.2727 | 0 | 0.25 | 90 | 自訂參數推估 | 電力 | - | - | -
護理系 |  |  |  | 雙頻生物放大及刺激器 | 國揚 | - | 2002 | 3 | 0 | 0 | E205 | E棟 | E | 1200 | 0 | 0 | 自訂參數推估 | 60 | 110 | 0.7 | 0 | 0.077 | 277.2 | 自訂參數推估 | 電力 | - | - | -
護理系 |  |  |  | 電動布幕 | Jector | E810A | 2005 | 1 | 0 | 0 | E101 | E棟 | E | 370 | 0 | 0 | 自訂參數推估 | 60 | 110 | 2.2727 | 0 | 0.25 | 92.5 | 自訂參數推估 | 電力 | - | - | -
護理系 |  |  |  | 電腦 | ACER | Veriton M2630G | 2005 | 1 | 0 | 0 | E101 | E棟 | E | 370 | 0 | 0 | 自訂參數推估 | 60 | 110 | 2.3 | 0 | 0.25 | 92.5 | 自訂參數推估 | 電力 | - | - | -
護理系 |  |  |  | 單槍投影機 | EPSON | 822H | 2009 | 1 | 0 | 0 | E109 | E棟 | E | 468 | 0 | 0 | 自訂參數推估 | 60 | 110 | 1.8182 | 0 | 0.2 | 93.6 | 自訂參數推估 | 電力 | - | - | -
護理系 |  |  |  | 血壓血氧監視器 | BISTO | BT-720 | 2022 | 2 | 0 | 0 | E314 | E棟 | E | 72 | 0 | 0 | 自訂參數推估 | 60 | 220 | 6.0364 | 0 | 1.328 | 191.232 | 自訂參數推估 | 電力 | - | - | -
護理系 |  |  |  | 血壓血氧監視器 | BISTO | BT-720 | 2022 | 4 | 0 | 0 | E315 | E棟 | E | 72 | 0 | 0 | 自訂參數推估 | 60 | 220 | 6.0364 | 0 | 1.328 | 382.464 | 自訂參數推估 | 電力 | - | - | -
護理系 |  |  |  | 血壓血氧監視器 | BISTO | BT-720 | 2022 | 4 | 0 | 0 | E316 | E棟 | E | 72 | 0 | 0 | 自訂參數推估 | 60 | 220 | 6.0364 | 0 | 1.328 | 382.464 | 自訂參數推估 | 電力 | - | - | -
護理系 |  |  |  | 除溼機 | - | - | 2000 | 1 | 0 | 0 | E204 | E棟 | E | 384 | 0 | 0 | 自訂參數推估 | 60 | 110 | 2.2727 | 0 | 0.25 | 96 | 自訂參數推估 | 電力 | - | - | -
護理系 |  |  |  | E化工作車(含觸控螢幕) | BriteMED | PCART-N1/POC-W22C-ULT3 | 2020 | 4 | 0 | 0 | E314 | E棟 | E | 1920 | 0 | 0 | 自訂參數推估 | 60 | 110 | 0.45455 | 0 | 0.05 | 384 | 自訂參數推估 | 電力
護理系 |  |  |  | 護理站電子白板系統-電子白板 | LG | 49UM7300PWA | 2020 | 2 | 0 | 0 | E103 | E棟 | E | 720 | 0 | 0 | 自訂參數推估 | 60 | 110 | 1.2727 | 0 | 0.14 | 201.6 | 自訂參數推估 | 電力 | - | - | -
護理系 |  |  |  | 護理站電子白板系統 | LG | 49UM7300PWA | 2020 | 1 | 0 | 0 | E103 | E棟 | E | 720 | 0 | 0 | 自訂參數推估 | 60 | 110 | 1.2727 | 0 | 0.14 | 100.8 | 自訂參數推估 | 電力 | - | - | -
護理系 |  |  |  | 護理站電子白板系統-電子白板 | LG | 49UM7300PWA | 2020 | 2 | 0 | 0 | E103 | E棟 | E | 720 | 0 | 0 | 自訂參數推估 | 60 | 110 | 2 | 0 | 0.14 | 201.6 | 自訂參數推估 | 電力 | - | - | -
護理系 |  |  |  | 單槍投影機 | NEC | MC422X | 2020 | 1 | 0 | 0 | E10201 | E棟 | E | 360 | 0 | 0 | 自訂參數推估 | 60 | 110 | 2.6182 | 0 | 0.288 | 103.68 | 自訂參數推估 | 電力 | - | - | -
護理系 |  |  |  | 高速球型攝影機 | icatch | IN-PT1234Z-P | 2019 | 2 | 0 | 0 | E10201 | E棟 | E | 8760 | 0 | 0 | 自訂參數推估 | 60 | 110 | 0.10909 | 0 | 0.012 | 210.24 | 自訂參數推估
護理系 |  |  |  | 網路球型攝影機 | UOI | HCF-PB-P | 2021 | 1 | 0 | 0 | E10202 | E棟 | E | 8760 | 0 | 0 | 自訂參數推估 | 60 | 110 | 0.10909 | 0 | 0.012 | 105.12 | 自訂參數推估
護理系 |  |  |  | 高速球型攝影機 | UOI | HCF-PB-P | 2020 | 25 | 0 | 0 | E103 | E棟 | E | 8760 | 0 | 0 | 自訂參數推估 | 60 | 110 | 0.10909 | 0 | 0.012 | 2628 | 自訂參數推估 | 電力 | - | - | -
護理系 |  |  |  | 網路球型攝影機 | TWG | PB-506-SQ2M | 2021 | 23 | 0 | 0 | E103 | E棟 | E | 8760 | 0 | 0 | 自訂參數推估 | 60 | 110 | 0.10909 | 0 | 0.012 | 2417.76 | 自訂參數推估 | 電力
護理系 |  |  |  | 數位攝影機 | SONY | SR-220 | 2008 | 3 | 0 | 0 | E109 | E棟 | E | 320 | 0 | 0 | 自訂參數推估 | 50-60 | 110 | 3 | 0 | 0.33 | 316.8 | 自訂參數推估 | 電力 | - | - | -
護理系 |  |  |  | 數位攝影機 | SONY | SR-220 | 2008 | 3 | 0 | 0 | E109 | E棟 | E | 320 | 0 | 0 | 自訂參數推估 | 50-60 | 110 | 3 | 0 | 0.33 | 316.8 | 自訂參數推估 | 電力 | - | - | -
護理系 |  |  |  | 分離式冷氣與窗型冷氣-分離式冷氣 | 日立 | RAD-71JK / RAC-71JK | 2018 | 2 | 0 | 0 | E309 | E棟 | E | 80 | 0 | 0 | 自訂參數推估 | 60 | 220 | 6.0364 | 0 | 1.328 | 212.48 | 自訂參數推估 | 電力 | - | - | -
護理系 |  |  |  | 高速乙太交換器 | ZYXEL | GS2210-8HP | 2019 | 1 | 0 | 0 | E104 | E棟 | E | 468 | 0 | 0 | 自訂參數推估 | 60 | 110 | 2.0909 | 0 | 0.23 | 107.64 | 自訂參數推估 | 電力 | - | - | -
護理系 |  |  |  | 平台伺服器 | 捷元 Genuine | RX228 | 2014 | 1 | 0 | 0 | E310 | E棟 | E | 72 | 0 | 0 | 自訂參數推估 | 60 | 110 | 13.6273 | 0 | 1.499 | 107.928 | 自訂參數推估 | 電力 | - | - | -
護理系 |  |  |  | 網路集線器 | ZYXEL | GS1100-24E | 2015 | 1 | 0 | 0 | E310 | E棟 | E | 72 | 0 | 0 | 自訂參數推估 | 60 | 110 | 13.6273 | 0 | 1.499 | 107.928 | 自訂參數推估 | 電力 | - | - | -
護理系 |  |  |  | 靜音型空壓機 | 復盛 | DRS-210-39T | 2020 | 1 | 0 | 0 | E103 | E棟 | E | 72 | 0 | 0 | 自訂參數推估 | 60 | 110 | 13.6364 | 0 | 1.5 | 108 | 自訂參數推估 | 電力 | - | - | -
護理系 |  |  |  | 單槍投影機 | EPSON | 822H | 2009 | 1 | 0 | 0 | E109 | E棟 | E | 240 | 6132 | 5 | 自訂參數推估 | 60 | 110 | 1.8182 | 0 | 0.2 | 109.32 | 自訂參數推估 | 電力 | - | - | -
護理系 |  |  |  | 除濕機 | kolin | KJ-801B | 2007 | 1 | 0 | 0 | E207 | E棟 | E | 384 | 0 | 0 | 自訂參數推估 | 60 | 110 | 2.6 | 0 | 0.286 | 109.824 | 自訂參數推估 | 電力 | - | - | -
護理系 |  |  |  | 抽氣式藥櫃 | 和生 | 1000*450*55mm | 2000 | 1 | 0 | 0 | E204 | E棟 | E | 1460 | 0 | 0 | 自訂參數推估 | 60 | 110 | 0.7 | 0 | 0.077 | 112.42 | 自訂參數推估 | 電力 | - | - | -
護理系 |  |  |  | 電動布幕 | Jector | E810A | 2018 | 1 | 0 | 0 | E105 | E棟 | E | 468 | 0 | 0 | 自訂參數推估 | 60 | 110 | 2.2727 | 0 | 0.25 | 117 | 自訂參數推估 | 電力 | - | - | -
護理系 |  |  |  | 電腦 | ACER | M461 Q6600 | 2008 | 23 | 0 | 0 |  | E、I棟 | E | 468 | 0 | 0 | 自訂參數推估 | 50-60 | 110 | 2.2727 | 0 | 0.25 | 2691 | 自訂參數推估 | 電力 | - | - | -
護理系 |  |  |  | 筆記型電腦 | ACER | 6292 | 2008 | 1 | 1 | 0 | E208 | E棟 | E | 50 | 6132 | 5 | 自訂參數推估 | 60 | 110 | 3 | 0 | 0.33 | 117.678 | 自訂參數推估 | 電力 | - | - | -
護理系 |  |  |  | 一般顯微鏡 | 泰裕祥 | 加強型含位相差.Blue Light XS-402 | 2000 | 7 | 0 | 0 | E207 | E棟 | E | 108 | 0 | 0 | 自訂參數推估 | 60 | 110 | 10 | 0 | 1.1 | 831.6 | 自訂參數推估 | 電力 | - | - | -
護理系 |  |  |  | 純水系統 | 永力 | 永力(ELIX3) | 2002 | 1 | 0 | 0 | E203 | E棟 | E | 720 | 8040 | 5 | 自訂參數推估 | 60 | 110 | 1 | 0 | 0.11 | 123.42 | 自訂參數推估 | 電力 | - | - | -
護理系 |  |  |  | 純水製造系統一台 | 全盟 | Milli-Q Biocel | 2002 | 1 | 0 | 0 | E203 | E棟 | E | 720 | 8040 | 5 | 自訂參數推估 | 60 | 110 | 1 | 0 | 0.11 | 123.42 | 自訂參數推估 | 電力 | - | - | -
護理系 |  |  |  | 純水系統 | 永力 | 永力(ELIX3) | 2002 | 1 | 0 | 0 | E203 | E棟 | E | 720 | 8040 | 5 | 自訂參數推估 | 60 | 110 | 1 | 0 | 0.11 | 123.42 | 自訂參數推估 | 電力 | - | - | -
護理系 |  |  |  | 純水製造系統一台 | 全盟 | Milli-Q Biocel | 2002 | 1 | 0 | 0 | E203 | E棟 | E | 720 | 8040 | 5 | 自訂參數推估 | 60 | 110 | 1 | 0 | 0.11 | 123.42 | 自訂參數推估 | 電力 | - | - | -
護理系 |  |  |  | 影印機 | Konica | bizhub502 | - | 1 | 0 | 0 | E109 | E棟 | E | 480 | 1440 | 5 | 自訂參數推估 | 60 | 110 | 2.0455 | 0 | 0.225 | 124.2 | 自訂參數推估 | 電力 | - | - | -
護理系 |  |  |  | 影印機 | Konica | bizhub502 | - | 1 | 0 | 0 | E109 | E棟 | E | 480 | 1440 | 5 | 自訂參數推估 | 60 | 110 | 2.0455 | 0 | 0.225 | 124.2 | 自訂參數推估 | 電力 | - | - | -
護理系 |  |  |  | 電動布幕 | Jector | E810A | 2018 | 1 | 0 | 0 | E301 | E棟 | E | 500 | 0 | 0 | 自訂參數推估 | 60 | 110 | 2.2727 | 0 | 0.25 | 125 | 自訂參數推估 | 電力
護理系 |  |  |  | 電腦 | ACER | VM2640G | 2016 | 1 | 0 | 0 | E301 | E棟 | E | 500 | 0 | 0 | 自訂參數推估 | 60 | 110 | 2.2727 | 0 | 0.25 | 125 | 自訂參數推估 | 電力
護理系 |  |  |  | 分離式冷氣 | 日立 | RAS-28QD/RAC-28QD | 2015 | 1 | 0 | 0 | E108 | E棟 | E | 190 | 0 | 0 | 自訂參數推估 | 60 | 220 | 2.9955 | 0 | 0.659 | 125.21 | 自訂參數推估 | 電力 | - | - | -
護理系 |  |  |  | 被動3D商務投影機 | EPSON | EB-W16SK | 2015 | 1 | 0 | 0 | E207 | E棟 | E | 560 | 0 | 0 | 自訂參數推估 | 60 | 110 | 2.1545 | 0 | 0.237 | 132.72 | 自訂參數推估 | 電力 | - | - | -
護理系 |  |  |  | 筆記型電腦 | ASUS | F3T | 2007 | 2 | 0 | 0 | E109 | E棟 | E | 200 | 6132 | 5 | 自訂參數推估 | 50-60 | 110 | 5 | 0 | 0.55 | 278.63 | 自訂參數推估 | 電力 | - | - | -
護理系 |  |  |  | 振盪式恆溫水浴槽 | 泰裕祥 | KAISER NIKON F60.MICRO 60.ZOOMv28- | 2000 | 2 | 0 | 0 | E203 | E棟 | E | 1002 | 0 | 0 | 自訂參數推估 | 60 | 220 | 0.65 | 0 | 0.143 | 286.572 | 自訂參數推估 | 電力 | - | - | -
護理系 |  |  |  | 振盪式恆溫水浴槽 | 泰裕祥 | KAISER NIKON F60.MICRO 60.ZOOMv28- | 2000 | 2 | 0 | 0 | E203 | E棟 | E | 1002 | 0 | 0 | 自訂參數推估 | 60 | 220 | 0.65 | 0 | 0.143 | 286.572 | 自訂參數推估 | 電力 | - | - | -
護理系 |  |  |  | 電動病床 | 長庚醫學科技 | 一般型-安康系列 | 2021 | 4 | 0 | 0 | E305 | E棟 | E | 720 | 0 | 0 | 自訂參數推估 | 60 | 110 | 1.9 | 0 | 0.2 | 576 | 自訂參數推估 | 電力
護理系 |  |  |  | 列表機 | HP | CP5525 | 2012 | 1 | 0 | 0 | E208 | E棟 | E | 100 | 0 | 0 | 自訂參數推估 | 50-60 | 110 | 13.8818 | 0 | 1.527 | 152.7 | 自訂參數推估 | 電力 | - | - | -
護理系 |  |  |  | 擴大機 | AUSKA | AK700 | 2015 | 1 | 0 | 0 | E101 | E棟 | E | 720 | 0 | 0 | 自訂參數推估 | 60 | 110 | 2 | 0 | 0.22 | 158.4 | 自訂參數推估
護理系 |  |  |  | 筆記型電腦 | Acer | E5-572G | 2016 | 14 | 0 | 0 | E109 | E棟 | E | 720 | 0 | 0 | 自訂參數推估 | 60 | 110 | 2 | 0 | 0.22 | 2217.6 | 自訂參數推估 | 電力 | - | - | -
護理系 |  |  |  | 擴音廣播主機 | BOSCH | LBB1903 | 2009 | 1 | 0 | 0 | P402 | P棟 | P | 120 | 0 | 0 | 自訂參數推估 | 50-60 | 110 | 12 | 0 | 1.32 | 158.4 | 自訂參數推估 | 電力 | - | - | -
護理系 |  |  |  | 擴大機 | AUSKA | AK-700 | 2022 | 1 | 0 | 0 | E302 | E棟 | E | 726 | 0 | 0 | 自訂參數推估 | 60 | 110 | 2 | 0 | 0.22 | 159.72 | 自訂參數推估 | 電力 | - | - | -
護理系 |  |  |  | 電腦 | 聯強 Lemel | BSMI33B8GAA | 2014 | 1 | 0 | 30 |  |  | E | 720 | 0 | 0 | 自訂參數推估 | 50-60 | 110 | 2.2727 | 0 | 0.25 | 180 | 自訂參數推估 | 電力 | - | - | -
護理系 |  |  |  | 冰箱 | 東元 | RA0961 | 1992 | 1 | 0 | 0 |  | E棟 | E | 2628 | 6132 | 5 | 自訂參數推估 | 60 | 110 | 0.57273 | 0 | 0.063 | 184.8798 | 自訂參數推估 | 電力 | - | - | -
護理系 |  |  |  | 冰箱 | 東元 | RA0961 | 1992 | 1 | 0 | 0 |  | E棟 | E | 2628 | 6132 | 5 | 自訂參數推估 | 60 | 110 | 0.57273 | 0 | 0.063 | 184.8798 | 自訂參數推估 | 電力 | - | - | -
護理系 |  |  |  | 擴大機 | AUSKA | AK-700 | 2015 | 1 | 0 | 0 | E105 | E棟 | E | 900 | 0 | 0 | 自訂參數推估 | 60 | 110 | 2 | 0 | 0.22 | 198 | 自訂參數推估 | 電力 | - | - | -
護理系 |  |  |  | 烘碗機 | - | - | 1999 | 2 | 0 | 0 | E204 | E棟 | E | 1002 | 0 | 0 | 自訂參數推估 | 60 | 110 | 1.8182 | 0 | 0.2 | 400.8 | 自訂參數推估 | 電力 | - | - | -
護理系 |  |  |  | 熱影像人臉辨識體溫感測儀 | Facesec | BRD-WS-BD3 | 2021 | 1 | 0 | 0 | E305 | E棟 | E | 8760 | 0 | 0 | 自訂參數推估 | 60 | 12 | 2 | 0 | 0.024 | 210.24 | 自訂參數推估 | 電力
護理系 |  |  |  | 分離式冷氣(壁掛)5.0kw | 日立 | RAS-50/RAC-50QK1 | 2018 | 1 | 0 | 0 | E203 | E棟 | E | 256 | 0 | 0 | 自訂參數推估 | 60 | 220 | 3.9136 | 0 | 0.861 | 220.416 | 自訂參數推估 | 電力 | - | - | -
護理系 |  |  |  | 電動布幕 | Jector | E810A | 2018 | 1 | 0 | 0 | E301 | E棟 | E | 882 | 0 | 0 | 自訂參數推估 | 60 | 110 | 2.2727 | 0 | 0.25 | 220.5 | 自訂參數推估 | 電力 | - | - | -
護理系 |  |  |  | 電腦 | ACER | VM2640G | 2016 | 1 | 0 | 0 | E301 | E棟 | E | 882 | 0 | 0 | 自訂參數推估 | 60 | 110 | 2.2727 | 0 | 0.25 | 220.5 | 自訂參數推估 | 電力 | - | - | -
護理系 |  |  |  | 雙核心電腦主機 | HP | PRO3005MT | 2011 | 1 | 0 | 0 | E104 | E棟 | E | 560 | 0 | 0 | 自訂參數推估 | 60 | 110 |  | 0 | 0.4 | 224 | 自訂參數推估
護理系 |  |  |  | 單槍投影機 | PANASONIC | PT-VZ580T | 2024 | 1 | 0 | 0 | E302 | E棟 | E | 300 | 6132 | 5 | 自訂參數推估 | 60 | 110 | 3.5 | 0 | 0.384 | 232.9344 | 自訂參數推估 | 電力 | - | - | -
護理系 |  |  |  | 單槍投影機 | NEC | PE523X | 2018 | 1 | 0 | 0 | E105 | E棟 | E | 360 | 6132 | 5 | 自訂參數推估 | 60 | 110 | 3.1818 | 0 | 0.35 | 233.31 | 自訂參數推估 | 電力 | - | - | -
護理系 |  |  |  | 小筆電 | ASUS | 904HA | 2009 | 33 | 0 | 0 | E109 | E棟 | E | 720 | 0 | 0 | 自訂參數推估 | 50-60 | 110 | 3 | 0 | 0.33 | 7840.8 | 自訂參數推估 | 電力 | - | - | -
護理系 |  |  |  | 筆記型電腦 | ASUS | U5F | 2006 | 22 | 0 | 0 | E109 | E棟 | E | 720 | 0 | 0 | 自訂參數推估 | 50-60 | 110 | 3 | 0 | 0.33 | 5227.2 | 自訂參數推估 | 電力 | - | - | -
護理系 |  |  |  | 儲備型電熱水器 | 鍵順三菱 | EH-B30 | 2014 | 1 | 0 | 0 | E309 | E棟 | E | 60 | 0 | 0 | 自訂參數推估 | 60.0 | 220 | 18.1818 | 0 | 4.0000 | 240 | 自訂參數推估 | 電力 | - | - | -
護理系 |  |  |  | 冷氣機 | Hitachi | RAS-25PL | 2008 | 1 | 0 | 0 | I501 | I棟 | I | 360 | 0 | 0 | 自訂參數推估 | 60 | 220 | 3.0318 | 0 | 0.667 | 240.12 | 自訂參數推估 | 電力 | - | - | -
護理系 |  |  |  | 電腦 | ACER | VM2630 | 2015 | 2 | 0 | 0 | P40302 | P棟 | P | 980 | 0 | 0 | 自訂參數推估 | 50-60 | 110 | 2.2727 | 0 | 0.25 | 490 | 自訂參數推估 | 電力 | - | - | -
護理系 |  |  |  | 電腦 | acer | VM265 | 2009 | 1 | 0 | 0 | P40302 | P棟 | p | 980 | 0 | 0 | 自訂參數推估 | 50-60 | 110 | 2.2727 | 0 | 0.25 | 245 | 自訂參數推估 | 電力 | - | - | -
護理系 |  |  |  | 電腦 | ACER | VM6610 | 2012 | 8 | 0 | 0 |  | E、I棟 | E | 980 | 0 | 0 | 自訂參數推估 | 50-60 | 110 | 2.2727 | 0 | 0.25 | 1960 | 自訂參數推估 | 電力 | - | - | -
護理系 |  |  |  | 電腦 | ACER | VM6610 | 2012 | 8 | 0 | 0 |  | E、I棟 | E | 980 | 0 | 0 | 自訂參數推估 | 50-60 | 110 | 2.2727 | 0 | 0.25 | 1960 | 自訂參數推估 | 電力 | - | - | -
護理系 |  |  |  | 電腦 | ACER | M261 | 2008 | 5 | 0 | 0 |  | E、I棟 | E | 980 | 0 | 0 | 自訂參數推估 | 50-60 | 110 | 2.2727 | 0 | 0.25 | 1225 | 自訂參數推估 | 電力 | - | - | -
護理系 |  |  |  | 電腦 | ACER | power FH | 2007 | 4 | 6 | 0 |  | E、I棟 | E | 980 | 0 | 0 | 自訂參數推估 | 50-60 | 110 | 2.2727 | 0 | 0.25 | 980 | 自訂參數推估 | 電力 | - | - | -
護理系 |  |  |  | 電腦 | ACER | M261 | 2008 | 3 | 2 | 0 |  | E、I棟 | E | 980 | 0 | 0 | 自訂參數推估 | 50-60 | 110 | 2.2727 | 0 | 0.25 | 735 | 自訂參數推估 | 電力 | - | - | -
護理系 |  |  |  | 電腦 | ACER | M480 | 2010 | 2 | 0 | 0 |  | E、I棟 | E | 980 | 0 | 0 | 自訂參數推估 | 50-60 | 110 | 2.2727 | 0 | 0.25 | 490 | 自訂參數推估 | 電力 | - | - | -
護理系 |  |  |  | 電腦 | 聯強 Lemel | BSMI33B8GAA | 2014 | 2 | 0 | 0 |  |  | N | 980 | 0 | 0 | 自訂參數推估 | 50-60 | 110 | 2.2727 | 0 | 0.25 | 490 | 自訂參數推估 | 電力 | - | - | -
護理系 |  |  |  | 電腦 | ACER | M480 | 2010 | 2 | 0 | 0 |  | E、I棟 | E | 980 | 0 | 0 | 自訂參數推估 | 50-60 | 110 | 2.2727 | 0 | 0.25 | 490 | 自訂參數推估 | 電力 | - | - | -
護理系 |  |  |  | 電腦 | 聯強 Lemel | BSMI33B8GAA | 2014 | 2 | 2 | 30 |  |  | N | 980 | 0 | 0 | 自訂參數推估 | 50-60 | 110 | 2.2727 | 0 | 0.25 | 490 | 自訂參數推估 | 電力 | - | - | -
護理系 |  |  |  | 電腦 | ACER | VM2630G | 2018 | 1 | 0 | 0 | E101 | E棟 | E | 720 | 0 | 0 | 自訂參數推估 | 60 | 110 | 3.1818 | 0 | 0.35 | 252 | 自訂參數推估
護理系 |  |  |  | 微波爐 | PANASONIC | NE-35M | 1998 | 1 | 0 | 0 | E110 | E棟 | E | 180 | 0 | 0 | 自訂參數推估 | 60 | 110 | 12.7273 | 0 | 1.4 | 252 | 自訂參數推估 | 電力 | - | - | -
護理系 |  |  |  | 單槍投影機 | NEC | PA500U | 2019 | 1 | 0 | 0 | E101 | E棟 | E | 370 | 6132 | 5 | 自訂參數推估 | 60 | 110 | 3.5 | 0 | 0.384 | 259.8144 | 自訂參數推估 | 電力 | - | - | -
護理系 |  |  |  | 分離式冷氣與窗型冷氣-分離式冷氣 | 日立 | RAS-28QK / RAC-28QK | 2018 | 2 | 0 | 0 | E21300 | E棟 | E | 500 | 0 | 0 | 自訂參數推估 | 60 | 220 | 2.4773 | 0 | 0.545 | 545 | 自訂參數推估 | 電力 | - | - | -
護理系 |  |  |  | 分離式冷氣與窗型冷氣-分離式冷氣 | 日立 | RAS-28QK / RAC-28QK | 2018 | 1 | 0 | 0 | E30703 | E棟 | E | 500 | 0 | 0 | 自訂參數推估 | 60 | 220 | 2.4773 | 0 | 0.545 | 272.5 | 自訂參數推估 | 電力 | - | - | -
護理系 |  |  |  | 分離式冷氣與窗型冷氣-分離式冷氣 | 日立 | RAS-28QK / RAC-28QK | 2018 | 1 | 0 | 0 | E30801 | E棟 | E | 500 | 0 | 0 | 自訂參數推估 | 60 | 220 | 2.4773 | 0 | 0.545 | 272.5 | 自訂參數推估 | 電力 | - | - | -
護理系 |  |  |  | 分離式冷氣與窗型冷氣-分離式冷氣 | 日立 | RAS-28QK / RAC-28QK | 2018 | 1 | 0 | 0 | E30802 | E棟 | E | 500 | 0 | 0 | 自訂參數推估 | 60 | 220 | 2.4773 | 0 | 0.545 | 272.5 | 自訂參數推估 | 電力 | - | - | -
護理系 |  |  |  | 電腦 | ACER | VM2640G | 2016 | 1 | 0 | 0 | E10201 | E棟 | E | 720 | 0 | 0 | 自訂參數推估 | 60 | 110 | 3.6364 | 0 | 0.4 | 288 | 自訂參數推估
護理系 |  |  |  | 電腦 | ACER | VM2640G | 2016 | 1 | 0 | 0 | E10202 | E棟 | E | 720 | 0 | 0 | 自訂參數推估 | 60 | 110 | 3.6364 | 0 | 0.4 | 288 | 自訂參數推估
護理系 |  |  |  | 電腦 | ACER | VM2640G | 2015 | 2 | 0 | 0 | E107 | E棟 | E | 720 | 0 | 0 | 自訂參數推估 | 60 | 110 | 3.6364 | 0 | 0.4 | 576 | 自訂參數推估 | 電力 | - | - | -
護理系 |  |  |  | 電腦 | ACER | VM2640G | 2015 | 2 | 0 | 0 | E312 | E棟 | E | 720 | 0 | 0 | 自訂參數推估 | 60 | 110 | 3.6364 | 0 | 0.4 | 576 | 自訂參數推估 | 電力 | - | - | -
護理系 |  |  |  | 電腦 | Acer | VM2640G | 2017 | 3 | 0 | 0 | E109、E215、E206 | E棟 | E | 980 | 0 | 0 | 自訂參數推估 | 50 | 240 | 1.25 | 0 | 0.3 | 882 | 自訂參數推估 | 電力 | - | - | -
護理系 |  |  |  | 電腦 | ACER | VM2640G | 2016 | 4 | 0 | 0 |  | E棟 | E | 980 | 0 | 0 | 自訂參數推估 | 60 | 110 | 2.7273 | 0 | 0.3 | 1176 | 自訂參數推估 | 電力 | - | - | -
護理系 |  |  |  | 螢幕 | ACER | V246HYL C | 2016 | 4 | 0 | 0 |  | E棟 | E | 980 | 0 | 0 | 自訂參數推估 | 60 | 110 | 2.7273 | 0 | 0.3 | 1176 | 自訂參數推估 | 電力 | - | - | -
護理系 |  |  |  | 喇叭 | TOA | HX-5 | 2015 | 2 | 0 | 0 | E301 | E棟 | E | 500 | 0 | 0 | 自訂參數推估 | 60 | 110 | 5.4545 | 0 | 0.6 | 600 | 自訂參數推估 | 電力 | - | - | -
護理系 |  |  |  | 單槍投影機 | NEC | PA500U | 2015 | 1 | 0 | 0 | E301 | E棟 | E | 500 | 6132 | 5 | 自訂參數推估 | 60 | 110 | 3.4909 | 0 | 0.384 | 309.7344 | 自訂參數推估 | 電力 | - | - | -
護理系 |  |  |  | 單槍投影機 | EPSON | - | 2009 | 1 | 0 | 0 | E202 | E棟 | E | 1260 | 6132 | 5 | 自訂參數推估 | 60 | 110 | 1.8182 | 0 | 0.2 | 313.32 | 自訂參數推估 | 電力 | - | - | -
護理系 |  |  |  | 顯微鏡 | 東亞 | T8(40w*1) | 2000 | 2 | 0 | 0 | E203 | E棟 | E | 256 | 0 | 0 | 自訂參數推估 | 50-60 | 110 | 12 | 0 | 1.32 | 675.84 | 自訂參數推估 | 電力 | - | - | -
護理系 |  |  |  | 均質機 | GAS-COL | - | 2006 | 1 | 0 | 0 | N30201 | N棟 | N | 384 | 0 | 0 | 自訂參數推估 | 60 | 110 | 8 | 0 | 0.88 | 337.92 | 自訂參數推估 | 電力 | - | - | -
護理系 |  |  |  | 電腦 | - | - | 1997 | 13 | 0 | 0 | E204 | E棟 | E | 1440 | 0 | 0 | 自訂參數推估 | 60 | 115 | 2.1739 | 0 | 0.25 | 4680 | 自訂參數推估 | 電力 | - | - | -
護理系 |  |  |  | 電腦-螢幕 | ACER | V193W | 2009 | 2 | 0 | 0 | P40301 | P棟 | P | 1920 | 0 | 0 | 自訂參數推估 | 50-60 | 110 | 1.7545 | 0 | 0.193 | 741.12 | 自訂參數推估 | 電力 | - | - | -
護理系 |  |  |  | 電腦-螢幕 | ACER | V193W | 2009 | 3 | 0 | 0 | P40302 |  | P | 1920 | 0 | 0 | 自訂參數推估 | 50-60 | 110 | 1.7545 | 0 | 0.193 | 1111.68 | 自訂參數推估 | 電力 | - | - | -
護理系 |  |  |  | 無菌操作台 | 尚偉 | Bio-Hazard JW-6N | 2002 | 1 | 0 | 0 | E203 | E棟 | E | 256 | 6132 | 5 | 自訂參數推估 | 60 | 110 | 6 | 0 | 0.66 | 371.316 | 自訂參數推估 | 電力 | - | - | -
護理系 |  |  |  | 冰箱 | 聲寶 | - | - | 1 | 0 | 0 | E109 | E棟 | E | 2628 | 6132 | 5 | 自訂參數推估 | 60 | 110 | 1.1818 | 0 | 0.13 | 381.498 | 自訂參數推估 | 電力 | - | - | -
護理系 |  |  |  | 冰箱 | 惠而浦 | - | 1989 | 1 | 0 | 0 | E207 | E棟 | E | 2628 | 6132 | 5 | 自訂參數推估 | 60 | 110 | 1.1818 | 0 | 0.13 | 381.498 | 自訂參數推估 | 電力 | - | - | -
護理系 |  |  |  | 分離式冷氣與窗型冷氣-分離式冷氣 | 日立 | RAS-28QK / RAC-28QK | 2018 | 1 | 0 | 0 | E205 | E棟 | E | 840 | 0 | 0 | 自訂參數推估 | 60 | 220 | 2.0864 | 0 | 0.459 | 385.56 | 自訂參數推估 | 電力 | - | - | -
護理系 |  |  |  | 靜音型空壓機 | 日立 | ARL-5.5DMA6 | 2020 | 1 | 0 | 0 | E103 | E棟 | E | 72 | 0 | 0 | 自訂參數推估 | 60 | 110 | 50 | 0 | 5.5 | 396 | 自訂參數推估 | 電力 | - | - | -
護理系 |  |  |  | 單槍投影機 | 旗儀 | 3000流明、解析度XGA 1024*768、含4台吊架及線控設定 | 2011 | 1 | 0 | 0 | E204 | E棟 | E | 900 | 0 | 0 | 自訂參數推估 | 60 | 110 | 4.2182 | 0 | 0.464 | 417.6 | 自訂參數推估 | 電力 | - | - | -
護理系 |  |  |  | 單槍投影機 | 旗儀 | 3000流明、解析度XGA 1024*768、含4台吊架及線控設定 | 2011 | 1 | 0 | 0 | E205 | E棟 | E | 900 | 0 | 0 | 自訂參數推估 | 60 | 110 | 4.2182 | 0 | 0.464 | 417.6 | 自訂參數推估 | 電力 | - | - | -
護理系 |  |  |  | 電腦 | ACER | VM2630G | 2015 | 13 | 0 | 0 | P402 | P棟 | E | 1920 | 0 | 0 | 自訂參數推估 | 50-60 | 110 | 2 | 0 | 0.22 | 5491.2 | 自訂參數推估 | 電力 | - | - | -
護理系 |  |  |  | 分離式冷氣與窗型冷氣-分離式冷氣 | 日立 | RAS-50QK / RAC-50QK | 2018 | 1 | 0 | 0 | E21000 | E棟 | E | 428 | 0 | 5 | 自訂參數推估 | 60 | 220 | 4.65 | 0 | 1.023 | 437.844 | 自訂參數推估 | 電力 | - | - | -
護理系 |  |  |  | 隱藏式攝影機 | BEN-TECH | - | - | 1 | 0 | 0 | E109 | E棟 | E | 8760 | 0 | 0 | 自訂參數推估 | 60 | 110 | 0.45455 | 0 | 0.05 | 438 | 自訂參數推估 | 電力 | - | - | -
護理系 |  |  |  | 防潮櫃 | 防潮家 | - | 1999 | 3 | 0 | 0 | E204 | E棟 | E | 8760 | 0 | 0 | 自訂參數推估 | 60 | 110 | 0.45455 | 0 | 0.05 | 1314 | 自訂參數推估 | 電力 | - | - | -
護理系 |  |  |  | 電子防潮箱 | 防潮家 | AD-280H | 2003 | 2 | 0 | 0 | E207 | E棟 | E | 8760 | 0 | 0 | 自訂參數推估 | 60 | 110 | 0.45455 | 0 | 0.05 | 876 | 自訂參數推估 | 電力 | - | - | -
護理系 |  |  |  | 單槍投影機 | NEC | PA500U | 2015 | 1 | 0 | 0 | E301 | E棟 | E | 882 | 6132 | 5 | 自訂參數推估 | 60 | 110 | 3.5 | 0 | 0.384 | 456.4224 | 自訂參數推估 | 電力 | - | - | -
護理系 |  |  |  | 分離式冷氣 | 日立 | RAS-28QD/RAC-28QD | 2015 | 1 | 0 | 0 | E107 | E棟 | E | 720 | 0 | 0 | 自訂參數推估 | 60 | 220 | 2.9955 | 0 | 0.659 | 474.48 | 自訂參數推估 | 電力 | - | - | -
護理系 |  |  |  | HERAN烘衣機 | HERAN | HDM-0781 | 2021 | 1 | 0 | 0 | E314 | E棟 | E | 360 | 0 | 0 | 自訂參數推估 | 60 | 220 | 6.0364 | 0 | 1.328 | 478.08 | 自訂參數推估 | 電力 | - | - | -
護理系 |  |  |  | 電腦 | ACER | power FH | 2007 | 10 | 0 | 0 |  | E、I棟 | E | 1920 | 0 | 0 | 自訂參數推估 | 50-60 | 110 | 2.2727 | 0 | 0.25 | 4800 | 自訂參數推估 | 電力 | - | - | -
護理系 |  |  |  | 乾燥箱 | Ample house | - | 2000 | 4 | 0 | 0 | E207 | E棟 | E | 8760 | 0 | 0 | 自訂參數推估 | 60 | 110 | 0.5 | 0 | 0.055 | 1927.2 | 自訂參數推估 | 電力 | - | - | -
護理系 |  |  |  | 分離式冷氣(壁掛)5.0kw | 日立 | RAS-50/RAC-50QK1 | 2019 | 1 | 0 | 0 | E303 | E棟 | E | 560 | 0 | 0 | 自訂參數推估 | 60 | 220 | 3.9136 | 0 | 0.861 | 482.16 | 自訂參數推估 | 電力 | - | - | -
護理系 |  |  |  | 超音波洗淨機 | - | B2510-DTH | 1999 | 2 | 0 | 0 | E204 | E棟 | E | 1002 | 0 | 0 | 自訂參數推估 | 60 | 120 | 4.2 | 0 | 0.504 | 1010.016 | 自訂參數推估 | 電力 | - | - | -
護理系 |  |  |  | 分離式冷氣與窗型冷氣-分離式冷氣 | 日立 | RAS-50QK / RAC-50QK | 2018 | 1 | 0 | 0 | E21500 | E棟 | E | 500 | 0 | 0 | 自訂參數推估 | 60 | 220 | 4.65 | 0 | 1.023 | 511.5 | 自訂參數推估 | 電力 | - | - | -
護理系 |  |  |  | 冰箱 | 歌林 | KR-J48 | 2002 | 1 | 0 | 0 | E314 | E棟 | E | 2628 | 6132 | 5 | 自訂參數推估 | 60 | 110 | 1.6364 | 0 | 0.18 | 528.228 | 自訂參數推估 | 電力 | - | - | -
護理系 |  |  |  | 喇叭 | TOA | HX-5 | 2015 | 1 | 0 | 0 | E301 | E棟 | E | 882 | 0 | 0 | 自訂參數推估 | 60 | 110 | 5.5 | 0 | 0.6 | 529.2 | 自訂參數推估 | 電力 | - | - | -
護理系 |  |  |  | 伺服器 | HPE | ProLiant DL20 Gen10 | 2020 | 1 | 0 | 0 | E103 | E棟 | E | 720 | 0 | 0 | 自訂參數推估 | 60 | 110 | 6.8182 | 0 | 0.75 | 540 | 自訂參數推估 | 電力 | - | - | -
護理系 |  |  |  | 伺服器 | HPE | ProLiant DL20 Gen10 | 2020 | 1 | 0 | 0 | E103 | E棟 | E | 720 | 0 | 0 | 自訂參數推估 | 60 | 110 | 6 | 0 | 0.75 | 540 | 自訂參數推估 | 電力 | - | - | -
護理系 |  |  |  | 喇叭 | J-52 | CS-350 | 2005 | 4 | 0 | 0 | E101 | E棟 | E | 370 | 0 | 0 | 自訂參數推估 | 60 | 110 | 13.6364 | 0 | 1.5 | 2220 | 自訂參數推估 | 電力 | - | - | -
護理系 |  |  |  | 無菌操作台 | 協/亮盛 | JW-6N | 2000 | 2 | 0 | 0 | E303 | E棟 | E | 2628 | 6132 | 5 | 自訂參數推估 | 60 | 110 | 3.5 | 0 | 0.385 | 1129.821 | 自訂參數推估 | 電力 | - | - | -
護理系 |  |  |  | 分離式冷氣與窗型冷氣-分離式冷氣 | 日立 | RAD-71JK / RAC-71JK | 2018 | 1 | 0 | 0 | E30500 | E棟 | E | 428 | 0 | 0 | 自訂參數推估 | 60 | 220 | 6.0364 | 0 | 1.328 | 568.384 | 自訂參數推估 | 電力 | - | - | -
護理系 |  |  |  | 電腦 | ACER | M265 | 2009 | 18 | 0 | 0 |  | E、I棟 | E | 2400 | 0 | 0 | 自訂參數推估 | 50-60 | 110 | 2.2727 | 0 | 0.25 | 10800 | 自訂參數推估 | 電力 | - | - | -
護理系 |  |  |  | 分離式冷氣與窗型冷氣-分離式冷氣 | 日立 | RAS-40QK / RAC-40QK | 2018 | 1 | 0 | 0 | B30701 | B棟 | B | 500 | 0 | 0 | 自訂參數推估 | 60 | 220 | 5.6818 | 0 | 1.25 | 625 | 自訂參數推估 | 電力 | - | - | -
護理系 |  |  |  | 分離式冷氣與窗型冷氣-分離式冷氣 | 日立 | RAS-40QK / RAC-40QK | 2018 | 1 | 0 | 0 | B30703 | B棟 | B | 500 | 0 | 0 | 自訂參數推估 | 60 | 220 | 5.6818 | 0 | 1.25 | 625 | 自訂參數推估 | 電力 | - | - | -
護理系 |  |  |  | 分離式冷氣與窗型冷氣-分離式冷氣 | 日立 | RAS-40QK / RAC-40QK | 2018 | 1 | 0 | 0 | B30704 | B棟 | B | 500 | 0 | 0 | 自訂參數推估 | 60 | 220 | 5.6818 | 0 | 1.25 | 625 | 自訂參數推估 | 電力 | - | - | -
護理系 |  |  |  | 冷氣機 | 日立 | RAC-63JS | 2012 | 2 | 0 | 0 | E302 | E棟 | E | 300 | 0 | 0 | 自訂參數推估 | 60 | 220 | 9.5682 | 0 | 2.105 | 1263 | 自訂參數推估 | 電力 | - | - | -
護理系 |  |  |  | 分離式冷氣與窗型冷氣-分離式冷氣 | 日立 | RAS-71QK / RAC-71QK | 2018 | 1 | 0 | 0 | E20101 | E棟 | E | 428 | 0 | 0 | 自訂參數推估 | 60 | 220 | 6.9409 | 0 | 1.527 | 653.556 | 自訂參數推估 | 電力 | - | - | -
護理系 |  |  |  | 分離式冷氣與窗型冷氣-分離式冷氣 | 日立 | RAS-71QK / RAC-71QK | 2018 | 1 | 0 | 0 | E20102 | E棟 | E | 428 | 0 | 0 | 自訂參數推估 | 60 | 220 | 6.9409 | 0 | 1.527 | 653.556 | 自訂參數推估 | 電力 | - | - | -
護理系 |  |  |  | 分離式冷氣與窗型冷氣-分離式冷氣 | 日立 | RAD-71JK / RAC-71JK | 2018 | 2 | 0 | 0 | E305 | E棟 | E | 500 | 0 | 0 | 自訂參數推估 | 60 | 220 | 6.0364 | 0 | 1.328 | 1328 | 自訂參數推估 | 電力 | - | - | -
護理系 |  |  |  | 分離式冷氣與窗型冷氣-分離式冷氣 | 日立 | RAD-71JK / RAC-71JK | 2018 | 1 | 0 | 0 | E306 | E棟 | E | 500 | 0 | 0 | 自訂參數推估 | 60 | 220 | 6.0364 | 0 | 1.328 | 664 | 自訂參數推估 | 電力 | - | - | -
護理系 |  |  |  | 分離式冷氣與窗型冷氣-分離式冷氣 | 日立 | RAD-71JK / RAC-71JK | 2018 | 2 | 0 | 0 | E310 | E棟 | E | 500 | 0 | 0 | 自訂參數推估 | 60 | 220 | 6.0364 | 0 | 1.328 | 1328 | 自訂參數推估 | 電力 | - | - | -
護理系 |  |  |  | 視聽系統-完全不斷電系統 | 飛瑞 | C-1000RN | 2013 | 1 | 0 | 0 | E103 | E棟 | E | 8760 | 0 | 0 | 自訂參數推估 | 60 | 110 | 0.72727 | 0 | 0.08 | 700.8 | 自訂參數推估 | 電力 | - | - | -
護理系 |  |  |  | 藥品保存櫃 | - | - | 2006 | 1 | 0 | 0 | N30201 | N棟 | N | 1200 | 0 | 0 | 自訂參數推估 | 60 | 110 | 5.4 | 0 | 0.594 | 712.8 | 自訂參數推估 | 電力 | - | - | -
護理系 |  |  |  | 分離式冷氣與窗型冷氣-分離式冷氣 | 日立 | RAS-71QK / RAC-71QK | 2018 | 3 | 0 | 0 | E207 | E棟 | E | 560 | 0 | 0 | 自訂參數推估 | 60 | 220 | 5.7864 | 0 | 1.273 | 2138.64 | 自訂參數推估 | 電力 | - | - | -
護理系 |  |  |  | 單槍投影機 | HITACHI | CP-X253 | 2006 | 1 | 0 | 0 | E208 | E棟 | E | 468 | 0 | 0 | 自訂參數推估 | 50-60 | 110 | 13.8818 | 0 | 1.527 | 714.636 | 自訂參數推估 | 電力 | - | - | -
護理系 |  |  |  | -20度C冷凍櫃 | 尚偉 | Bio20 | 2000 | 1 | 0 | 0 | E203 | E棟 | E | 2628 | 6132 | 0 | 自訂參數推估 | 60 | 110 | 2.5 | 0 | 0.275 | 722.7 | 自訂參數推估 | 電力 | - | - | -
護理系 |  |  |  | CO2恆溫37度C培養箱 | 永力 | SANYO/MC015AC | 2000 | 1 | 0 | 0 | E204 | E棟 | E | 2160 | 0 | 0 | 自訂參數推估 | 60 | 110 | 3.2 | 0 | 0.352 | 760.32 | 自訂參數推估 | 電力 | - | - | -
護理系 |  |  |  | 二氧化碳培養箱 | 永力 | - | 2002 | 1 | 0 | 0 | E204 | E棟 | E | 2160 | 0 | 0 | 自訂參數推估 | 60 | 110 | 3.2 | 0 | 0.352 | 760.32 | 自訂參數推估 | 電力 | - | - | -
護理系 |  |  |  | 抽氣式藥櫃 | 大邁 | - | 2003 | 1 | 0 | 0 | E204 | E棟 | E | 547.5 | 0 | 0 | 自訂參數推估 | 60 | 220 | 6.5 | 0 | 1.43 | 782.925 | 自訂參數推估 | 電力 | - | - | -
護理系 |  |  |  | 伺服器 | NX | XNVR-1U4B-5G | 2015 | 2 | 0 | 0 | E103 | E棟 | E | 2628 | 6132 | 5 | 自訂參數推估 | 60 | 110 | 5 | 0 | 0.55 | 1614.03 | 自訂參數推估 | 電力 | - | - | -
護理系 |  |  |  | -20度C冷凍櫃 | 三洋 | biomedical freezer | 2000 | 1 | 0 | 0 | E303 | E棟 | E | 2628 | 6132 | 5 | 自訂參數推估 | 60 | 110 | 2.5 | 0 | 0.275 | 807.015 | 自訂參數推估 | 電力 | - | - | -
護理系 |  |  |  | 乾燥箱 | 收藏家 | - | 2000 | 2 | 0 | 0 | E207 | E棟 | E | 8760 | 0 | 0 | 自訂參數推估 | 60 | 110 | 0.84545 | 0 | 0.093 | 1629.36 | 自訂參數推估 | 電力 | - | - | -
護理系 |  |  |  | 分離式冷氣 | 日立 | RAD-81NJP/RAC-81JP | 2022 | 2 | 0 | 0 | E104 | E棟 | E | 720 | 0 | 0 | 自訂參數推估 | 60 | 220 | 5.4545 | 0 | 1.2 | 1728 | 自訂參數推估 | 電力 | - | - | -
護理系 |  |  |  | 32路網路型錄影主機-路由器 | EdgeRouter | ER-6P | 2021 | 1 | 0 | 0 | E103 | E棟 | E | 8760 | 0 | 0 | 自訂參數推估 | 60 | 110 |  |  | 0.1 | 876 | 自訂參數推估 | 電力
護理系 |  |  |  | 32路網路型錄影主機-不斷電系統 | 飛碟 | FT-1010U | 2021 | 1 | 0 | 0 | E103 | E棟 | E | 8760 | 0 | 0 | 自訂參數推估 | 60 | 110 |  |  | 0.1 | 876 | 自訂參數推估 | 電力
護理系 |  |  |  | 32路網路型錄影主機-交換器 | EDIMAX | GS-5484PLC | 2021 | 1 | 0 | 0 | E103 | E棟 | E | 8760 | 0 | 0 | 自訂參數推估 | 60 | 110 |  |  | 0.1 | 876 | 自訂參數推估 | 電力
護理系 |  |  |  | 32路網路型錄影主機 | TWG | PB-5032AR6 | 2021 | 2 | 0 | 0 | E103 | E棟 | E | 8760 | 0 | 0 | 自訂參數推估 | 60 | 110 |  |  | 0.1 | 1752 | 自訂參數推估 | 電力
護理系 |  |  |  | 分離式冷氣與窗型冷氣-分離式冷氣 | 日立 | RAS-40QK / RAC-40QK | 2018 | 1 | 0 | 0 | B30701 |  | B | 1260 | 0 | 0 | 自訂參數推估 | 60 | 220 | 3.2409 | 0 | 0.713 | 898.38 | 自訂參數推估 | 電力 | - | - | -
護理系 |  |  |  | 分離式冷氣與窗型冷氣-分離式冷氣 | 日立 | RAS-40QK / RAC-40QK | 2018 | 1 | 0 | 0 | B30703 |  | B | 1260 | 0 | 0 | 自訂參數推估 | 60 | 220 | 3.2409 | 0 | 0.713 | 898.38 | 自訂參數推估 | 電力 | - | - | -
護理系 |  |  |  | 分離式冷氣(埋入)8.0kw | 日立 | RAD-80/RAC-80JK | 2019 | 2 | 0 | 0 | E101 | E棟 | E | 370 | 0 | 0 | 自訂參數推估 | 60 | 220 | 11.3636 | 0 | 2.5 | 1850 | 自訂參數推估 | 電力 | - | - | -
護理系 |  |  |  | 多功能事務機 | EPSON | C4200DN | 2009 | 1 | 0 | 0 | P40302 | P棟 | P | 2628 | 0 | 5 | 自訂參數推估 | 50-60 | 110 | 3.2455 | 0 | 0.357 | 938.196 | 自訂參數推估 | 電力 | - | - | -
護理系 |  |  |  | 分離式冷氣與窗型冷氣-分離式冷氣 | 日立 | RAD-71JK / RAC-71JK | 2018 | 1 | 0 | 0 | E305 | E棟 | E | 720 | 0 | 0 | 自訂參數推估 | 60 | 220 | 6.0364 | 0 | 1.328 | 956.16 | 自訂參數推估 | 電力 | - | - | -
護理系 |  |  |  | 分離式冷氣與窗型冷氣-分離式冷氣 | 日立 | RAD-71JK / RAC-71JK | 2018 | 1 | 0 | 0 | E305 | E棟 | E | 720 | 0 | 0 | 自訂參數推估 | 60 | 220 | 6.0364 | 0 | 1.328 | 956.16 | 自訂參數推估 | 電力 | - | - | -
護理系 |  |  |  | 分離式冷氣與窗型冷氣-分離式冷氣 | 日立 | RAD-71JK / RAC-71JK | 2018 | 2 | 0 | 0 | E306 | E棟 | E | 720 | 0 | 0 | 自訂參數推估 | 60 | 220 | 6.0364 | 0 | 1.328 | 1912.32 | 自訂參數推估 | 電力 | - | - | -
護理系 |  |  |  | 分離式冷氣與窗型冷氣-分離式冷氣 | 日立 | RAD-71JK / RAC-71JK | 2018 | 2 | 0 | 0 | E310 | E棟 | E | 720 | 0 | 0 | 自訂參數推估 | 60 | 220 | 6.0364 | 0 | 1.328 | 1912.32 | 自訂參數推估 | 電力 | - | - | -
護理系 |  |  |  | 分離式冷氣與窗型冷氣-分離式冷氣 | 日立 | RAD-71JK / RAC-71JK | 2018 | 1 | 0 | 0 | E314 | E棟 | E | 720 | 0 | 0 | 自訂參數推估 | 60 | 220 | 6.0364 | 0 | 1.328 | 956.16 | 自訂參數推估 | 電力 | - | - | -
護理系 |  |  |  | 分離式冷氣 | 日立 | RAD-71JB/RAC-71JB | 2016 | 1 | 0 | 0 | E301 | E棟 | E | 500 | 0 | 5 | 自訂參數推估 | 60 | 220 | 8.9682 | 0 | 1.973 | 986.5 | 自訂參數推估 | 電力 | - | - | -
護理系 |  |  |  | 冷藏櫃 | - | - | 2000 | 1 | 0 | 0 | E205 | E棟 | E | 8760 | 0 | 0 | 自訂參數推估 | 60 | 115 | 0.9913 | 0 | 0.114 | 998.64 | 自訂參數推估 | 電力 | - | - | -
護理系 |  |  |  | 冷氣機 | 日立 | RAS-56JP | 2008 | 2 | 0 | 0 | E202 | E棟 | E | 536 | 0 | 0 | 自訂參數推估 | 60 | 220 | 8.85 | 0 | 1.947 | 2087.184 | 自訂參數推估 | 電力 | - | - | -
護理系 |  |  |  | 分離式冷氣與窗型冷氣-分離式冷氣 | 日立 | RAS-71QK / RAC-71QK | 2018 | 3 | 0 | 0 | E204 | E棟 | E | 840 | 0 | 0 | 自訂參數推估 | 60 | 220 | 5.7864 | 0 | 1.273 | 3207.96 | 自訂參數推估 | 電力 | - | - | -
護理系 |  |  |  | 分離式冷氣與窗型冷氣-分離式冷氣 | 日立 | RAS-71QK / RAC-71QK | 2018 | 3 | 0 | 0 | E205 | E棟 | E | 840 | 0 | 0 | 自訂參數推估 | 60 | 220 | 5.7864 | 0 | 1.273 | 3207.96 | 自訂參數推估 | 電力 | - | - | -
護理系 |  |  |  | 空氣淨化裝置 | JNC | G6S-W-N | 2020 | 3 | 0 | 0 | E103 | E棟 | E | 720 | 0 | 0 | 自訂參數推估 | 60 | 110 | 13.6364 | 0 | 1.5 | 3240 | 自訂參數推估 | 電力 | - | - | -
護理系 |  |  |  | 分離式冷氣(壁掛)2.8kw | 日立 | RAS-28/RAC-28QK1 | 2019 | 1 | 0 | 0 | I502 | I棟 | I | 2392 | 0 | 0 | 自訂參數推估 | 60 | 220 | 2.0864 | 0 | 0.459 | 1097.928 | 自訂參數推估 | 電力 | - | - | -
護理系 |  |  |  | 分離式冷氣與窗型冷氣-分離式冷氣 | 日立 | RAS-71QK / RAC-71QK | 2018 | 1 | 0 | 0 | E10900 | E棟 | E | 720 | 0 | 0 | 自訂參數推估 | 60 | 220 | 6.9409 | 0 | 1.527 | 1099.44 | 自訂參數推估 | 電力 | - | - | -
護理系 |  |  |  | 抽氣幫浦 | 永力 | GAST PAA-V211-EB | 2002 | 1 | 0 | 0 | E204 | E棟 | E | 1002 | 0 | 0 | 自訂參數推估 | 60 | 110 | 10 | 0 | 1.1 | 1102.2 | 自訂參數推估 | 電力 | - | - | -
護理系 |  |  |  | 恆溫水浴槽 | 永力 | B206-T2 | 2000 | 1 | 0 | 0 | E204 | E棟 | E | 1002 | 0 | 0 | 自訂參數推估 | 60 | 110 | 10 | 0 | 1.1 | 1102.2 | 自訂參數推估 | 電力 | - | - | -
護理系 |  |  |  | 恆溫循環培養箱 | 和生 | I-100S | 2000 | 1 | 0 | 0 | E204 | E棟 | E | 1002 | 0 | 0 | 自訂參數推估 | 60 | 110 | 10 | 0 | 1.1 | 1102.2 | 自訂參數推估 | 電力 | - | - | -
護理系 |  |  |  | 烘箱 | 和生 | YH-405 | 2000 | 1 | 0 | 0 | E204 | E棟 | E | 1002 | 0 | 0 | 自訂參數推估 | 60 | 110 | 10 | 0 | 1.1 | 1102.2 | 自訂參數推估 | 電力 | - | - | -
護理系 |  |  |  | 冰箱 | 聲寶 | - | 2002 | 1 | 0 | 0 | E203 | E棟 | E | 8760 | 0 | 0 | 自訂參數推估 | 60 | 120 | 1.0833 | 0 | 0.13 | 1138.8 | 自訂參數推估 | 電力 | - | - | -
護理系 |  |  |  | -86度C冰箱 | 有立 | SANYO MDF-U53V | 2008 | 1 | 0 | 0 | E204 | E棟 | E | 8760 | 0 | 0 | 自訂參數推估 | 60 | 220 | 0.59091 | 0 | 0.13 | 1138.8 | 自訂參數推估 | 電力 | - | - | -
護理系 |  |  |  | 冰箱 | - | - | 2000 | 1 | 0 | 0 | E204 | E棟 | E | 8760 | 0 | 0 | 自訂參數推估 | 60 | 110 | 1.1818 | 0 | 0.13 | 1138.8 | 自訂參數推估 | 電力 | - | - | -
護理系 |  |  |  | 小冰箱 | DAEWOO | - | 2000 | 1 | 0 | 0 | N30201 | N棟 | N | 8760 | 0 | 0 | 自訂參數推估 | 60 | 110 | 1.1818 | 0 | 0.13 | 1138.8 | 自訂參數推估 | 電力 | - | - | -
護理系 |  |  |  | 加熱攪拌器 | 永力 | PC-420 | 2000 | 1 | 0 | 0 | E204 | E棟 | E | 1002 | 0 | 0 | 自訂參數推估 | 60 | 120 | 9.5 | 0 | 1.14 | 1142.28 | 自訂參數推估 | 電力 | - | - | -
護理系 |  |  |  | 加熱攪拌器 | 永力 | CORNING/PC420 | 2000 | 1 | 0 | 0 | E204 | E棟 | E | 1002 | 0 | 0 | 自訂參數推估 | 60 | 120 | 9.5 | 0 | 1.14 | 1142.28 | 自訂參數推估 | 電力 | - | - | -
護理系 |  |  |  | 冷氣機 | 日立 | RA-68WK | 2012 | 2 | 0 | 0 | E303 | E棟 | E | 560 | 0 | 0 | 自訂參數推估 | 60 | 220 | 9.3 | 0 | 2.046 | 2291.52 | 自訂參數推估 | 電力 | - | - | -
護理系 |  |  |  | 抽氣櫃 | 永力 | - | 2012 | 1 | 0 | 0 | N30201 | N棟 | N | 720 | 0 | 0 | 自訂參數推估 | 60 | 220 | 8 | 0 | 1.76 | 1267.2 | 自訂參數推估 | 電力 | - | - | -
護理系 |  |  |  | 喇叭 | J-52 | CS-350 | 2015 | 2 | 0 | 0 | E105 | E棟 | E | 900 | 0 | 0 | 自訂參數推估 | 60 | 110 | 13.6364 | 0 | 1.5 | 2700 | 自訂參數推估 | 電力 | - | - | -
護理系 |  |  |  | 分離式冷氣 | 日立 | C63JS | 2010 | 2 | 0 | 0 | E11000 | E棟 | E | 720 | 0 | 0 | 自訂參數推估 | 60 | 220 | 8.85 | 0 | 1.947 | 2803.68 | 自訂參數推估 | 電力 | - | - | -
護理系 |  |  |  | 分離式冷氣機 | 日立 | RAC-63JB | 2013 | 1 | 0 | 0 | E312 | E棟 | E | 720 | 0 | 0 | 自訂參數推估 | 60 | 220 | 8.8818 | 0 | 1.954 | 1406.88 | 自訂參數推估 | 電力 | - | - | -
護理系 |  |  |  | -20度C直立式冷凍櫃 | 和生 | EV150N | 2000 | 1 | 0 | 0 | E204 | E棟 | E | 2628 | 6132 | 5 | 自訂參數推估 | 60 | 115 | 4.2 | 0 | 0.483 | 1417.4118 | 自訂參數推估 | 電力 | - | - | -
護理系 |  |  |  | 護理站控制台系統 | Avalue | VNS-15W01 | 2020 | 1 | 0 | 0 | E103 | E棟 | E | 720 | 0 | 0 | 自訂參數推估 | 60 | 110 | 18.1818 | 0 | 2 | 1440 | 自訂參數推估 | 電力 | - | - | -
護理系 |  |  |  | 護理站控制台系統 | Avalue | VNS-15W01 | 2020 | 1 | 0 | 0 | E103 | E棟 | E | 720 | 0 | 0 | 自訂參數推估 | 60 | 110 | 2 | 0 | 2 | 1440 | 自訂參數推估 | 電力 | - | - | -
護理系 |  |  |  | 分離式冷氣與窗型冷氣-分離式冷氣 | 日立 | RAS-71QK / RAC-71QK | 2018 | 2 | 0 | 0 | E10900 | E棟 | E | 720 | 0 | 0 | 自訂參數推估 | 60 | 220 | 9.1455 | 0 | 2.012 | 2897.28 | 自訂參數推估 | 電力 | - | - | -
護理系 |  |  |  | 冷氣機 | 日立 | RAC-63JS | 2012 | 2 | 0 | 0 | E302 | E棟 | E | 726 | 0 | 0 | 自訂參數推估 | 60 | 220 | 9.5682 | 0 | 2.105 | 3056.46 | 自訂參數推估 | 電力 | - | - | -
護理系 |  |  |  | 高速乙太交換器 | ZYXEL | GS2210-8HP | 2019 | 1 | 0 | 0 | E103 | E棟 | E | 8760 | 0 | 0 | 自訂參數推估 | 60 | 110 | 1.6364 | 0 | 0.18 | 1576.8 | 自訂參數推估 | 電力 | - | - | -
護理系 |  |  |  | -20度C直立式冷凍櫃 | 大成 | BLOWAY | 2001 | 1 | 0 | 0 | N30102 | N棟 | N | 2628 | 6132 | 5 | 自訂參數推估 | 60 | 110 | 5 | 0 | 0.55 | 1614.03 | 自訂參數推估 | 電力 | - | - | -
護理系 |  |  |  | -20度C六尺臥式冰櫃 | 永力 | CARAVELL/NL611 | 2000 | 1 | 0 | 0 | E204 | E棟 | E | 2628 | 6132 | 5 | 自訂參數推估 | 60 | 115 | 5 | 0 | 0.575 | 1687.395 | 自訂參數推估 | 電力 | - | - | -
護理系 |  |  |  | 分離式冷氣 | 日立 | RAD-71JB/RAC-71JB | 2016 | 1 | 0 | 0 | E301 | E棟 | E | 882 | 0 | 5 | 自訂參數推估 | 60 | 220 | 8.9682 | 0 | 1.973 | 1740.186 | 自訂參數推估 | 電力 | - | - | -
護理系 |  |  |  | 除濕式顯微鏡放置櫃 | 三群 | 120*75.9*193.6cm | 2001 | 1 | 0 | 0 | E203 | E棟 | E | 8760 | 0 | 0 | 自訂參數推估 | 60 | 110 | 1.8182 | 0 | 0.2 | 1752 | 自訂參數推估 | 電力 | - | - | -
護理系 |  |  |  | 除濕式顯微鏡放置櫃 | 三群 | 120*75.9*193.6cm | 2001 | 1 | 0 | 0 | E203 | E棟 | E | 8760 | 0 | 0 | 自訂參數推估 | 60 | 110 | 1.8182 | 0 | 0.2 | 1752 | 自訂參數推估 | 電力 | - | - | -
護理系 |  |  |  | 分離式冷氣 | 日立 | C71JR | 2010 | 2 | 0 | 0 | E105 | E棟 | E | 720 | 0 | 0 | 自訂參數推估 | 60 | 220 | 12.0227 | 0 | 2.645 | 3808.8 | 自訂參數推估 | 電力 | - | - | -
護理系 |  |  |  | 冷氣機 | 日立 | S71JR | 2009 | 2 | 0 | 0 | E202 | E棟 | E | 720 | 0 | 0 | 自訂參數推估 | 60 | 220 | 12.0227 | 0 | 2.645 | 3808.8 | 自訂參數推估 | 電力 | - | - | -
護理系 |  |  |  | 藥品櫃 | 揚驛 | 1000*600*2100MM | 2001 | 1 | 0 | 0 | N30102 | N棟 | N | 2628 | 6132 | 5 | 自訂參數推估 | 60 | 220 | 3 | 0 | 0.66 | 1936.836 | 自訂參數推估 | 電力 | - | - | -
護理系 |  |  |  | 電腦主機 | ASUS | - | 2006 | 1 | 0 | 0 | N30201 | N棟 | N | 8760 | 0 | 0 | 自訂參數推估 | 60 | 110 | 2.2727 | 0 | 0.25 | 2190 | 自訂參數推估 | 電力 | - | - | -
護理系 |  |  |  | 分離式冷氣與窗型冷氣-分離式冷氣 | 日立 | RAD-71JK / RAC-71JK | 2018 | 1 | 0 | 0 | E314 | E棟 | E | 1920 | 0 | 0 | 自訂參數推估 | 60 | 220 | 6.0364 | 0 | 1.328 | 2549.76 | 自訂參數推估 | 電力 | - | - | -
護理系 |  |  |  | 分離式冷氣與窗型冷氣-分離式冷氣 | 日立 | RAD-71JK / RAC-71JK | 2018 | 1 | 0 | 0 | E314 | E棟 | E | 1920 | 0 | 0 | 自訂參數推估 | 60 | 220 | 6.0364 | 0 | 1.328 | 2549.76 | 自訂參數推估 | 電力 | - | - | -
護理系 |  |  |  | 分離式冷氣與窗型冷氣-分離式冷氣 | 日立 | RAD-71JK / RAC-71JK | 2018 | 1 | 0 | 0 | E315 | E棟 | E | 1920 | 0 | 0 | 自訂參數推估 | 60 | 220 | 6.0364 | 0 | 1.328 | 2549.76 | 自訂參數推估 | 電力 | - | - | -
護理系 |  |  |  | 分離式冷氣與窗型冷氣-分離式冷氣 | 日立 | RAD-71JK / RAC-71JK | 2018 | 1 | 0 | 0 | E315 | E棟 | E | 1920 | 0 | 0 | 自訂參數推估 | 60 | 220 | 6.0364 | 0 | 1.328 | 2549.76 | 自訂參數推估 | 電力 | - | - | -
護理系 |  |  |  | 分離式冷氣與窗型冷氣-分離式冷氣 | 日立 | RAD-71JK / RAC-71JK | 2018 | 1 | 0 | 0 | E316 | E棟 | E | 1920 | 0 | 0 | 自訂參數推估 | 60 | 220 | 6.0364 | 0 | 1.328 | 2549.76 | 自訂參數推估 | 電力 | - | - | -
護理系 |  |  |  | 分離式冷氣與窗型冷氣-分離式冷氣 | 日立 | RAD-71JK / RAC-71JK | 2018 | 1 | 0 | 0 | E316 | E棟 | E | 1920 | 0 | 0 | 自訂參數推估 | 60 | 220 | 6.0364 | 0 | 1.328 | 2549.76 | 自訂參數推估 | 電力 | - | - | -
護理系 |  |  |  | 排氣櫃 | 正舜 | - | 2001 | 1 | 0 | 0 | E203 | E棟 | E | 1460 | 0 | 0 | 自訂參數推估 | 60 | 220 | 8 | 0 | 1.76 | 2569.6 | 自訂參數推估 | 電力 | - | - | -
護理系 |  |  |  | 藥品抽氣櫃 | - | - | 2008 | 2 | 0 | 0 | E203 | E棟 | E | 1460 | 0 | 0 | 自訂參數推估 | 60 | 220 | 8 | 0 | 1.76 | 5139.2 | 自訂參數推估 | 電力 | - | - | -
護理系 |  |  |  | 4度C雙門冷藏櫃 | 永力 | CC-2 | 2002 | 1 | 0 | 0 | E204 | E棟 | E | 2628 | 6132 | 5 | 自訂參數推估 | 60 | 110 | 8 | 0 | 0.88 | 2582.448 | 自訂參數推估 | 電力 | - | - | -
護理系 |  |  |  | 藥品櫃 | - | - | 2011 | 1 | 0 | 0 | N30201 | N棟 | N | 2628 | 6132 | 5 | 自訂參數推估 | 60 | 110 | 8 | 0 | 0.88 | 2582.448 | 自訂參數推估 | 電力 | - | - | -
護理系 |  |  |  | 分離式冷氣 | 日立 | RAC-22CB | 2013 | 1 | 0 | 0 | B30702 |  | B | 1260 | 0 | 0 | 自訂參數推估 | 60 | 220 | 10 | 0 | 2.2 | 2772 | 自訂參數推估 | 電力 | - | - | -
護理系 |  |  |  | 電動床 | 倍愛 | BL-BHR6 | 2024 | 12 |  |  | E103 | E棟 | E | 8640 | 0 | 0 | 自訂參數推估 | 60 | 110 | 4.8 |  | 0.35 | 36288 | 自訂參數推估 | 電力
護理系 |  |  |  | 分離式冷氣(壁掛)7.2kw | 日立 | RAS-71/RAC-71QK1 | 2019 | 1 | 0 | 0 | I502 | I棟 | I | 2392 | 0 | 0 | 自訂參數推估 | 60 | 220 | 5.7864 | 0 | 1.273 | 3045.016 | 自訂參數推估 | 電力 | - | - | -
護理系 |  |  |  | 分離式冷氣(壁掛)7.2kw | 日立 | RAS-71/RAC-71QK1 | 2019 | 1 | 0 | 0 | I502 | I棟 | I | 2392 | 0 | 0 | 自訂參數推估 | 60 | 220 | 5.7864 | 0 | 1.273 | 3045.016 | 自訂參數推估 | 電力 | - | - | -
護理系 |  |  |  | 4度C三門冷藏櫃 | 縉階 | 3/4HPO | 2000 | 1 | 0 | 0 | E204 | E棟 | E | 2628 | 6132 | 5 | 自訂參數推估 | 60 | 220 | 5 | 0 | 1.1 | 3228.06 | 自訂參數推估 | 電力 | - | - | -
護理系 |  |  |  | 4℃冷藏櫃 | - | - | 2012 | 1 | 0 | 0 | N30102 | N棟 | N | 2628 | 6132 | 5 | 自訂參數推估 | 60 | 220 | 5 | 0 | 1.1 | 3228.06 | 自訂參數推估 | 電力 | - | - | -
護理系 |  |  |  | 高溫高壓滅菌器 | 興邁 | R.O.C/H2-342 | 2000 | 1 | 0 | 0 | E204 | E棟 | E | 1002 | 0 | 0 | 自訂參數推估 | 60 | 220 | 15 | 0 | 3.3 | 3306.6 | 自訂參數推估 | 電力 | - | - | -
護理系 |  |  |  | 高溫高壓滅菌器 | 興邁 | H2-342 | 2000 | 1 | 0 | 0 | E204 | E棟 | E | 1002 | 0 | 0 | 自訂參數推估 | 60 | 220 | 15 | 0 | 3.3 | 3306.6 | 自訂參數推估 | 電力 | - | - | -
護理系 |  |  |  | 分離式冷氣 | HITACHI | R410A | 2011 | 1 | 0 | 0 | E103 | E棟 | E | 1288 | 0 | 0 | 自訂參數推估 | 60 | 220 | 12.0227 | 0 | 2.645 | 3406.76 | 自訂參數推估 | 電力 | - | - | -
護理系 |  |  |  | 廢液貯存櫃 | 汎晨 | - | 2012 | 1 | 0 | 0 | E203 | E棟 | E | 2190 | 0 | 0 | 自訂參數推估 | 60 | 220 | 8 | 0 | 1.76 | 3854.4 | 自訂參數推估 | 電力 | - | - | -
護理系 |  |  |  | 低溫恆溫控制冷凍櫃 | 永力 | - | 2002 | 1 | 0 | 0 | E204 | E棟 | E | 2628 | 6132 | 5 | 自訂參數推估 | 60 | 110 | 12 | 0 | 1.32 | 3873.672 | 自訂參數推估 | 電力 | - | - | -
護理系 |  |  |  | 伺服器 | 訂製品 | 訂製品 | 2021 | 1 |  |  | E103 | E棟 | E | 8640 | 0 | 0 | 自訂參數推估 | 60 | 110 |  |  | 0.55 | 4752 | 自訂參數推估 | 電力
護理系 |  |  |  | 4度C冷藏櫃 | 尚上 | BiO-3 | 2000 | 1 | 0 | 0 | E303 | E棟 | E | 2628 | 6132 | 5 | 自訂參數推估 | 60 | 220 | 7.4 | 0 | 1.628 | 4777.5288 | 自訂參數推估 | 電力 | - | - | -
護理系 |  |  |  | OSCE中心視訊管理系統-伺服器 |  | 捷元 | 2014 | 1 | 0 | 0 | E103 | E棟 | E | 8760 | 0 | 0 | 自訂參數推估 | 60 | 110 | 0.22727 | 0 | 0.55 | 4818 | 自訂參數推估 | 電力
護理系 |  |  |  | 血壓血氧監視器 | BISTO | BT-720 | 2022 | 2 | 0 | 0 | E313 | E棟 | E | 3650 | 0 | 0 | 自訂參數推估 | 60 | 220 | 6.0364 | 0 | 1.328 | 9694.4 | 自訂參數推估 | 電力 | - | - | -
護理系 |  |  |  | 窗型冷氣機 | 日立 | RA-68WK | 2013 | 1 | 0 | 0 | I502 | I棟 | I | 2392 | 0 | 0 | 自訂參數推估 | 60 | 220 | 9.3 | 0 | 2.046 | 4894.032 | 自訂參數推估 | 電力 | - | - | -
護理系 |  |  |  | 冷氣機 | 日立 | RAS-110YSP/RAC-110SP | 2024 | 1 | 0 | 0 | E313 | E棟 | E | 1920 | 0 | 0 | 自訂參數推估 | 60 | 220 | 14.4091 | 0 | 3.17 | 6086.4 | 自訂參數推估 | 電力 | - | - | -
護理系 |  |  |  | 熱水瓶 | - | - | 2000 | 1 | 0 | 0 | N30201 | N棟 | N | 8760 | 240 | 0 | 自訂參數推估 | 60 | 110 | 6.7273 | 0 | 0.74 | 6482.4 | 自訂參數推估 | 電力 | - | - | -
護理系 |  |  |  | 窗型冷氣+T+E664:F664 | 日立 | RA-68WK | 2013 | 1 | 0 | 0 | E203 | E棟 | E | 3650 | 0 | 0 | 自訂參數推估 | 60 | 220 | 9.3 | 0 | 2.046 | 7467.9 | 自訂參數推估 | 電力 | - | - | -
護理系 |  |  |  | -80℃冷凍櫃 | 0 | REVCO 21863D | 2000 | 1 | 0 | 0 | E205 | E棟 | E | 2628 | 6132 | 5 | 自訂參數推估 | 60 | 220 | 12 | 0 | 2.64 | 7747.344 | 自訂參數推估 | 電力 | - | - | -
護理系 |  |  |  | -86℃超低溫冷凍櫃 | 琦永 | REVCO 21863D | 2000 | 1 | 0 | 0 | N30102 | N棟 | N | 2628 | 6132 | 5 | 自訂參數推估 | 60 | 220 | 12 | 0 | 2.64 | 7747.344 | 自訂參數推估 | 電力 | - | - | -
護理系 |  |  |  | 氣冷式冰水機 |  | TRANE | 2013 | 2 | 0 | 0 | E103 | E棟 | E | 1440 | 0 | 0 | 自訂參數推估 | 60 | 220 | 0 | 0 | 7.9 | 22752 | 自訂參數推估 | 電力
護理系 |  |  |  | 恆溫培養箱 | 尚偉 | EYELA SLI-600ND | 2000 | 1 | 0 | 0 | E203 | E棟 | E | 7296 | 0 | 0 | 自訂參數推估 | 60 | 110 | 15 | 0 | 1.65 | 12038.4 | 自訂參數推估 | 電力 | - | - | -
護理系 |  |  |  | 恆溫培養箱 | 尚偉 | EYELA SLI-600ND | 2000 | 1 | 0 | 0 | E203 | E棟 | E | 7296 | 0 | 0 | 自訂參數推估 | 60 | 110 | 15 | 0 | 1.65 | 12038.4 | 自訂參數推估 | 電力 | - | - | -
護理系 |  |  |  | 冷氣機 | 日立 | RAD/RAC-110JX | 2015 | 1 | 0 | 0 | E313 | E棟 | E | 1920 | 0 | 0 | 自訂參數推估 | 60 | 220 | 50 | 0 | 11 | 21120 | 自訂參數推估 | 電力 | - | - | -
護理科 |  |  |  | 分離式冷氣與窗型冷氣-分離式冷氣 | 日立 | RAS-28QK / RAC-28QK | 2018 | 1 | 0 | 0 | E30701 | E棟 | E | 500 | 0 | 0 | 自訂參數推估 | 60 | 220 | 2.4773 | 0 | 0.545 | 272.5 | 自訂參數推估 | 電力 | - | - | -
護理學院 |  |  |  | 電腦-螢幕 | Acer | V226HQL W | 2016 | 5 | 0 | 0 | E20602 | E棟 | E | 50 | 0 | 0 | 自訂參數推估 | 60 | 110 | 2.2727 | 0 | 0.25 | 62.5 | 自訂參數推估 | 電力 | - | - | -
護理學院 |  |  |  | 資訊查詢站 | ASUS | EB1033 | 2013 | 1 | 0 | 0 | E20601 | E棟 | E | 2640 | 0 | 0 | 自訂參數推估 | 60 | 110 | 0.59091 | 0 | 0.065 | 171.6 | 自訂參數推估 | 電力 | - | - | -
護理學院 |  |  |  | 電腦-螢幕 | ACER | V226HQL | 2017 | 1 | 0 | 0 | E20601 | E棟 | E | 2640 | 0 | 0 | 自訂參數推估 | 60 | 110 | 1.8182 | 0 | 0.2 | 528 | 自訂參數推估 | 電力 | - | - | -
護理學院 |  |  |  | 電腦-螢幕 | Acer | V193W | 2012 | 1 | 0 | 0 | E20601 | E棟 | E | 2640 | 0 | 0 | 自訂參數推估 | 60 | 110 | 2 | 0 | 0.22 | 580.8 | 自訂參數推估 | 電力 | - | - | -
護理學院 |  |  |  | 電腦 | ACER | M6610 | 2012 | 1 | 0 | 0 | E20601 | E棟 | E | 2640 | 0 | 0 | 自訂參數推估 | 60 | 110 | 2.7273 | 0 | 0.3 | 792 | 自訂參數推估 | 電力 | - | - | -
護理學院 |  |  |  | 電腦 | Acer | VM2640G | 2017 | 1 | 0 | 0 | E20601 | E棟 | E | 2640 | 0 | 0 | 自訂參數推估 | 60 | 110 | 2.7273 | 0 | 0.3 | 792 | 自訂參數推估 | 電力 | - | - | -
護理學院 |  |  |  | 分離式冷氣 | 日立 | C56JP | 2010 | 2 | 0 | 0 | E20601 | E棟 | E | 2112 | 0 | 0 | 自訂參數推估 | 60 | 220 | 10.3 | 0 | 2.266 | 9571.584 | 自訂參數推估 | 電力 | - | - | -
體育教學中心 |  |  |  | 運動空拍機 | Autel Robotics | EVO II PR0 6k | 2022 | 2 | 0 | 0 | O206辦公室 |  | O | [9 empty] | 0 |  | 電力
體育教學中心 |  |  |  | 無線麥克風 | MIPRO | ACT-312 | 2022 | 3 | 0 | 0 | O201視聽教室 |  | O | [9 empty] | 0 |  | 電力
體育教學中心 |  |  |  | 多功能電子計時器 | CONTI | A3810 | 2022 | 1 | 0 | 0 | O301內室籃球場 |  | O | [9 empty] | 0 |  | 電力
體育教學中心 |  |  |  | 跆拳道電子護具 | Daedo | GEN2 | 2022 | 2 | 0 | 0 | O101 |  | O | [9 empty] | 0 |  | 電力
體育教學中心 |  |  |  | 跆拳道護胸發射器 | Daedo | GEN2 | 2022 | 2 | 0 | 0 | O206辦公室 |  | O | [9 empty] | 0 |  | 電力
體育教學中心 |  |  |  | 跆拳道電子接收器 | Daedo | GEN2 | 2022 | 2 | 0 | 0 | O206辦公室 |  | O | [9 empty] | 0 |  | 電力
體育教學中心 |  |  |  | 跆拳道頭盔發射器 | Daedo | GEN2 | 2022 | 2 | 0 | 0 | O206辦公室 |  | O | [9 empty] | 0 |  | 電力
體育教學中心 |  |  |  | 全身和諧律動機 | BodyGreen | F1B | 2024 | 1 | 0 | 0 | O101健身房 |  | 0 | 0 | 0 | 0 | 自訂參數推估 | 60 | 110 | 0 | 0 | 0.015 | 0 | 自訂參數推估 | 電力
體育教學中心 |  |  |  | 數位相機 | SONY | RZV-1 | 2021 | 1 | 0 | 0 | O206辦公室 |  | O | 9 | 0 | 0 | 自訂參數推估 | 60 | 110 | 0.019091 | 0 | 0.0021 | 0.0189 | 自訂參數推估 | 電力
體育教學中心 |  |  |  | 攝影機 | SONY | FDR-AX43 | 2021 | 1 | 0 | 0 | O206辦公室 |  | O | 720 | 0 | 0 | 自訂參數推估 | 60 | 110 | 0.046364 | 0 | 0.0051 | 3.672 | 自訂參數推估 | 電力
體育教學中心 |  |  |  | 智能健身運動主機 | 任天堂 | Switch主機藍紅 | 2021 | 5 | 0 | 0 | O206辦公室 |  | O | 9 | 0 | 0 | 自訂參數推估 | 60 | 110 | 4.3 | 0 | 0.473 | 21.285 | 自訂參數推估 | 電力
體育教學中心 |  |  |  | 廣播系統 | - | - | - | 1 | 0 | 0 | 司令台 |  | K | 240 | 0 | 0 | 自訂參數推估 | 60 | 110 | 0.18182 | 0 | 0.02 | 4.8 | 自訂參數推估 | 電力
體育教學中心 |  |  |  | 廣播系統 | - | - | - | 1 | 0 | 0 | 司令台 |  | K | 240 | 0 | 0 | 自訂參數推估 | 60 | 110 | 0.18182 | 0 | 0.02 | 4.8 | 自訂參數推估 | 電力
體育教學中心 |  |  |  | 隧道式電子血壓計 | UDEN-TWIN | ELK | 2009 | 1 | 0 | 0 | O101健身房 |  | O | 240 | 0 | 0 | 自訂參數推估 | 60 | 110 | 0.18182 | 0 | 0.02 | 4.8 | 自訂參數推估 | 電力
體育教學中心 |  |  |  | 隧道式電子血壓計 | UDEN-TWIN | ELK | 2009 | 1 | 0 | 0 | O101健身房 |  | O | 240 | 0 | 0 | 自訂參數推估 | 60 | 110 | 0.18182 | 0 | 0.02 | 4.8 | 自訂參數推估 | 電力
體育教學中心 |  |  |  | 身體組成分析儀 | InBody | 270 | 2022 | 1 | 0 | 0 | O206辦公室 |  | O | 240 | 0 | 0 | 自訂參數推估 | 60 | 110 | 0.18182 | 0 | 0.02 | 4.8 | 自訂參數推估 | 電力
體育教學中心 |  |  |  | 柔道館照明設備 | - | - | - | 28 | 0 | 0 | KB101柔道教室 |  | K | 100 | 0 | 0 | 自訂參數推估 | 60 | 110 | 0.45455 | 0 | 0.05 | 140 | 自訂參數推估 | 電力
體育教學中心 |  |  |  | 雷射印表機 | HP | HP5550 | 2004 | 1 | 0 | 0 | O206辦公室 |  | O | 27.8 | 0 | 0 | 自訂參數推估 | 60 | 110 | 2.0455 | 0 | 0.225 | 6.255 | 自訂參數推估 | 電力
體育教學中心 |  |  |  | 雷射印表機 | HP | HP5550 | 2004 | 1 | 0 | 0 | O206辦公室 |  | O | 27.8 | 0 | 0 | 自訂參數推估 | 60 | 110 | 2.0455 | 0 | 0.225 | 6.255 | 自訂參數推估 | 電力
體育教學中心 |  |  |  | 影印機 | 金儀 | M-BH283 | 2013 | 1 | 0 | 0 | O206辦公室 |  | O | 27.8 | 0 | 0 | 自訂參數推估 | 60 | 110 | 2.0455 | 0 | 0.225 | 6.255 | 自訂參數推估 | 電力
體育教學中心 |  |  |  | 影印機 | 金儀 | M-BH283 | 2013 | 1 | 0 | 0 | O206辦公室 |  | O | 27.8 | 0 | 0 | 自訂參數推估 | 60 | 110 | 2.0455 | 0 | 0.225 | 6.255 | 自訂參數推估 | 電力
體育教學中心 |  |  |  | 電鍋 | 大同 | TAC-10 | 1999 | 1 | 0 | 0 | O102-6 |  | O | 8.7 | 0 | 0 | 自訂參數推估 | 60 | 110 | 7.2727 | 0 | 0.8 | 6.96 | 自訂參數推估 | 電力
體育教學中心 |  |  |  | 電鍋 | 大同 | TAC-10 | 1999 | 1 | 0 | 0 | O102-6 |  | O | 8.7 | 0 | 0 | 自訂參數推估 | 60 | 110 | 7.2727 | 0 | 0.8 | 6.96 | 自訂參數推估 | 電力
體育教學中心 |  |  |  | 筆記型電腦 | 華碩 | 904HG-GTC-WH01 | 2010 | 1 | 0 | 0 | O102-2 |  | O | 192 | 0 | 0 | 自訂參數推估 | 60 | 110 | 0.38182 | 0 | 0.042 | 8.064 | 自訂參數推估 | 電力
體育教學中心 |  |  |  | 電風扇 | 良將 | - | 1997 | 1 | 0 | 0 | O102-6 |  | O | 173.3 | 0 | 0 | 自訂參數推估 | 60 | 110 | 0.45455 | 0 | 0.05 | 8.665 | 自訂參數推估 | 電力
體育教學中心 |  |  |  | 電風扇 | 良將 | - | 1997 | 1 | 0 | 0 | O102-6 |  | O | 173.3 | 0 | 0 | 自訂參數推估 | 60 | 110 | 0.45455 | 0 | 0.05 | 8.665 | 自訂參數推估 | 電力
體育教學中心 |  |  |  | 工業用立扇 | - | - | - | 2 | 0 | 0 | KB101桌球教室 |  | K | 173.3 | 0 | 0 | 自訂參數推估 | 60 | 110 | 0.5 | 0 | 0.055 | 19.063 | 自訂參數推估 | 電力
體育教學中心 |  |  |  | 錄放影機 | SONY | - | 2000 | 1 | 0 | 0 | KB101柔道教室 |  | K | 720 | 0 | 0 | 自訂參數推估 | 60 | 110 | 0.19091 | 0 | 0.021 | 15.12 | 自訂參數推估 | 電力
體育教學中心 |  |  |  | 15段音頻等化器 | 不知 | STK VQ15N | 2007 | 1 | 0 | 0 | O301 |  | O | 480 | 0 | 0 | 自訂參數推估 | 60 | 110 | 0.31818 | 0 | 0.035 | 16.8 | 自訂參數推估 | 電力
體育教學中心 |  |  |  | 15段音頻等化器 | 不知 | STK VQ15N | 2007 | 1 | 0 | 0 | O301 |  | O | 480 | 0 | 0 | 自訂參數推估 | 60 | 110 | 0.31818 | 0 | 0.035 | 16.8 | 自訂參數推估 | 電力
體育教學中心 |  |  |  | 無線麥克風 | 不知 | MIPRO ACT-32 | 2007 | 1 | 0 | 0 | O101健身房 |  | O | 240 | 0 | 0 | 自訂參數推估 | 60 | 110 | 0.68182 | 0 | 0.075 | 18 | 自訂參數推估 | 電力
體育教學中心 |  |  |  | 無線麥克風 | 不知 | MIPRO ACT-32 | 2007 | 1 | 0 | 0 | O301 |  | O | 240 | 0 | 0 | 自訂參數推估 | 60 | 110 | 0.68182 | 0 | 0.075 | 18 | 自訂參數推估 | 電力
體育教學中心 |  |  |  | 排球館照明設備 | 環渼節能 | EHBL-150-32 | 2019 | 72 | 0 | 0 | K301 |  | K | 409 | 0 | 0 | 自訂參數推估 | 60 | 220 | 0.22727 | 0 | 0.05 | 1472.4 | 自訂參數推估 | 電力
體育教學中心 |  |  |  | 喇叭 | - | STK-SP810CM-SP817CM | 2007 | 8 | 0 | 0 | O202 |  | O | 192 | 0 | 0 | 自訂參數推估 | 60 | 110 | 1.8182 | 0 | 0.2 | 307.2 | 自訂參數推估 | 電力
體育教學中心 |  |  |  | 冷風扇 | 東亮 | LT-168 | 2010 | 1 | 0 | 0 | O102-3 |  | O | 720 | 0 | 0 | 自訂參數推估 | 60 | 110 | 0.5 | 0 | 0.055 | 39.6 | 自訂參數推估 | 電力
體育教學中心 |  |  |  | 冷風扇 | 奇美 | DF-16BOST | 2016 | 1 | 0 | 0 | O102-3 |  | O | 720 | 0 | 0 | 自訂參數推估 | 60 | 110 | 0.5 | 0 | 0.055 | 39.6 | 自訂參數推估 | 電力
體育教學中心 |  |  |  | 擴大機 | PSOUND | KTV-600 | 2022 | 3 | 0 | 0 | O201視聽教室 |  | O | 200 | 0 | 0 | 自訂參數推估 | 20 | 110 | 1.8182 | 0 | 0.2 | 120 | 自訂參數推估 | 電力
體育教學中心 |  |  |  | 攝影機 | Panasonic | SDR-H280GT | 2008 | 1 | 0 | 0 | O101辦公室抽屜 |  | O | 720 | 0 | 0 | 自訂參數推估 | 60 | 110 | 0.51818 | 0 | 0.057 | 41.04 | 自訂參數推估 | 電力
體育教學中心 |  |  |  | 攝影機 | Panasonic | SDR-H280GT | 2008 | 1 | 0 | 0 | O101辦公室抽屜 |  | O | 720 | 0 | 0 | 自訂參數推估 | 60 | 110 | 0.51818 | 0 | 0.057 | 41.04 | 自訂參數推估 | 電力
體育教學中心 |  |  |  | 15頻等化器 | - | STK VQ15N | 2007 | 1 | 0 | 0 | O202 |  | O | 1192 | 0 | 0 | 自訂參數推估 | 60 | 110 | 0.31818 | 0 | 0.035 | 41.72 | 自訂參數推估 | 電力
體育教學中心 |  |  |  | 吸塵器 | 勳風 | HF-3227 | 2009 | 1 | 0 | 0 | O101健身房 |  | O | 52 | 0 | 0 | 自訂參數推估 | 60 | 110 | 8.1818 | 0 | 0.9 | 46.8 | 自訂參數推估 | 電力
體育教學中心 |  |  |  | 吸塵器 | 勳風 | HF-3227 | 2009 | 1 | 0 | 0 | O101健身房 |  | O | 52 | 0 | 0 | 自訂參數推估 | 60 | 110 | 8.1818 | 0 | 0.9 | 46.8 | 自訂參數推估 | 電力
體育教學中心 |  |  |  | 筆記型電腦 | - | acer | 2017 | 1 | 0 | 0 | O101辦公室抽屜 |  | O | 1200 | 0 | 0 | 自訂參數推估 | 60 | 110 | 0.38182 | 0 | 0.042 | 50.4 | 自訂參數推估 | 電力
體育教學中心 |  |  |  | 筆記型電腦 | - | TM4720 | 2008 | 1 | 0 | 0 | O101辦公室抽屜 |  | O | 1200 | 0 | 0 | 自訂參數推估 | 60 | 110 | 0.38182 | 0 | 0.042 | 50.4 | 自訂參數推估 | 電力
體育教學中心 |  |  |  | 筆記型電腦 | - | TM4720 | 2008 | 1 | 0 | 0 | O101辦公室抽屜 |  | O | 1200 | 0 | 0 | 自訂參數推估 | 60 | 110 | 0.38182 | 0 | 0.042 | 50.4 | 自訂參數推估 | 電力
體育教學中心 |  |  |  | 傳真機 | Panasonic | KX-FT938TW | 2007 | 1 | 0 | 0 | O1F辦公室 |  | O | 0.7 | 8759.3 | 5 | 自訂參數推估 | 60 | 110 | 1.0909 | 0 | 0.12 | 52.6398 | 自訂參數推估 | 電力
體育教學中心 |  |  |  | 傳真機 | Panasonic | KX-FT938TW | 2007 | 1 | 0 | 0 | O1F辦公室 |  | O | 0.7 | 8759.3 | 5 | 自訂參數推估 | 60 | 110 | 1.0909 | 0 | 0.12 | 52.6398 | 自訂參數推估 | 電力
體育教學中心 |  |  |  | 無線麥克風 | - | MIPRO ACT-32 | 2007 | 1 | 0 | 0 | O202 |  | O | 720 | 0 | 0 | 自訂參數推估 | 60 | 110 | 0.68182 | 0 | 0.075 | 54 | 自訂參數推估 | 電力
體育教學中心 |  |  |  | 無線麥克風 | - | MIPRO ACT-32 | 2007 | 1 | 0 | 0 | O202 |  | O | 720 | 0 | 0 | 自訂參數推估 | 60 | 110 | 0.68182 | 0 | 0.075 | 54 | 自訂參數推估 | 電力
體育教學中心 |  |  |  | 24"工業立扇 | - | ST-24-D | 2011 | 1 | 0 | 0 | O101健身房 |  | O | 173 | 0 | 0 | 自訂參數推估 | 60 | 110 | 3 | 0 | 0.33 | 57.09 | 自訂參數推估 | 電力
體育教學中心 |  |  |  | 24"工業立扇 | - | ST-24-D | 2011 | 1 | 0 | 0 | O101健身房 |  | O | 173 | 0 | 0 | 自訂參數推估 | 60 | 110 | 3 | 0 | 0.33 | 57.09 | 自訂參數推估 | 電力
體育教學中心 |  |  |  | 15頻等化器 | - | STK VQ15N | 2007 | 1 | 0 | 0 | O202 |  | O | 1920 | 0 | 0 | 自訂參數推估 | 60 | 110 | 0.31818 | 0 | 0.035 | 67.2 | 自訂參數推估 | 電力
體育教學中心 |  |  |  | 圓形燈 | - | - | - | 11 | 0 | 0 | O101健身房 |  | O | 1920 | 0 | 0 | 自訂參數推估 | 60 | 110 | 0.36364 | 0 | 0.04 | 844.8 | 自訂參數推估 | 電力
體育教學中心 |  |  |  | 圓形燈 | - | - | - | 11 | 0 | 0 | O2F走廊 |  | O | 1920 | 0 | 0 | 自訂參數推估 | 60 | 110 | 0.36364 | 0 | 0.04 | 844.8 | 自訂參數推估 | 電力
體育教學中心 |  |  |  | 筆記型電腦 | 華碩 | 904HG-GTC-WH01 | 2010 | 1 | 0 | 0 | O102-2 |  | O | 1920 | 0 | 0 | 自訂參數推估 | 60 | 110 | 0.38182 | 0 | 0.042 | 80.64 | 自訂參數推估 | 電力
體育教學中心 |  |  |  | 筆記型電腦 | 華碩 | 904HG-GTC-WH01 | 2010 | 1 | 0 | 0 | O102-2 |  | O | 1920 | 0 | 0 | 自訂參數推估 | 60 | 110 | 0.38182 | 0 | 0.042 | 80.64 | 自訂參數推估 | 電力
體育教學中心 |  |  |  | 筆記型電腦 | 華碩 | 904HG-GTC-WH01 | 2010 | 1 | 0 | 0 | O102-2 |  | O | 1920 | 0 | 0 | 自訂參數推估 | 60 | 110 | 0.38182 | 0 | 0.042 | 80.64 | 自訂參數推估 | 電力
體育教學中心 |  |  |  | 撞球桌上燈 | - | - | - | 33 | 0 | 0 | KB101撞球教室 |  | K | 2400 | 0 | 0 | 自訂參數推估 | 60 | 110 | 0.36364 | 0 | 0.04 | 3168 | 自訂參數推估 | 電力
體育教學中心 |  |  |  | 雙頻手題無線錄放擴音器 | - | WA-622RC | 2001 | 2 | 0 | 0 | O101、O203 |  | O | 480 | 0 | 0 | 自訂參數推估 | 60 | 110 | 1.8182 | 0 | 0.2 | 192 | 自訂參數推估 | 電力
體育教學中心 |  |  |  | 雙頻手題無線錄放擴音器 | - | WA-622RC | 2001 | 2 | 0 | 0 | O101、O203 |  | O | 480 | 0 | 0 | 自訂參數推估 | 60 | 110 | 1.8182 | 0 | 0.2 | 192 | 自訂參數推估 | 電力
體育教學中心 |  |  |  | 混音機 | - | STK VX1204FX | 2007 | 1 | 0 | 0 | O301 |  | O | 480 | 0 | 0 | 自訂參數推估 | 60 | 110 | 1.8182 | 0 | 0.2 | 96 | 自訂參數推估 | 電力
體育教學中心 |  |  |  | 混音機 | - | STK VX1204FX | 2007 | 1 | 0 | 0 | O301 |  | O | 480 | 0 | 0 | 自訂參數推估 | 60 | 110 | 1.8182 | 0 | 0.2 | 96 | 自訂參數推估 | 電力
體育教學中心 |  |  |  | 單槍投影機 | TOSHIBA | TLP-S20 | 2004 | 1 | 0 | 0 | O101辦公室抽屜 |  | O | 480 | 0 | 0 | 自訂參數推估 | 60 | 110 | 1.8182 | 0 | 0.2 | 96 | 自訂參數推估 | 電力
體育教學中心 |  |  |  | 單槍投影機 | TOSHIBA | TLP-S20 | 2004 | 1 | 0 | 0 | O101辦公室抽屜 |  | O | 480 | 0 | 0 | 自訂參數推估 | 60 | 110 | 1.8182 | 0 | 0.2 | 96 | 自訂參數推估 | 電力
體育教學中心 |  |  |  | 單槍投影機 | NEC | P474U | 2022 | 4 | 0 | 0 | O201教室 |  | O | 480 | 0 | 0 | 自訂參數推估 | 60 | 110 | 1.8182 | 0 | 0.2 | 384 | 自訂參數推估 | 電力
體育教學中心 |  |  |  | 壁扇 | 斑馬線 | - | - | 1 | 0 | 0 | O101健身房 |  | O | 1920 | 0 | 0 | 自訂參數推估 | 60 | 110 | 0.5 | 0 | 0.055 | 105.6 | 自訂參數推估 | 電力
體育教學中心 |  |  |  | 壁扇 | 斑馬線 | - | - | 1 | 0 | 0 | O101健身房 |  | O | 1920 | 0 | 0 | 自訂參數推估 | 60 | 110 | 0.5 | 0 | 0.055 | 105.6 | 自訂參數推估 | 電力
體育教學中心 |  |  |  | 羽球館照明設備 | - | RUUD-ACU499 MH1000W | 2002 | 72 | 0 | 0 | K201 |  | K | 2880 | 0 | 0 | 自訂參數推估 | 60 | 220 | 0.18182 | 0 | 0.04 | 8294.4 | 自訂參數推估 | 電力
體育教學中心 |  |  |  | 羽球館照明設備 | 環渼節能 | EHBL-150-32 | 2019 | 20 | 0 | 0 | K201 |  | K | 2880 | 0 | 0 | 自訂參數推估 | 60 | 110 | 0.36364 | 0 | 0.04 | 2304 | 自訂參數推估 | 電力
體育教學中心 |  |  |  | 筆記型電腦 | Acer | eME725 | 2007 | 1 | 0 | 0 | O102-1 |  | O | 2880 | 0 | 0 | 自訂參數推估 | 60 | 110 | 0.38182 | 0 | 0.042 | 120.96 | 自訂參數推估 | 電力
體育教學中心 |  |  |  | 筆記型電腦 | Acer | eME725 | 2007 | 1 | 0 | 0 | O102-1 |  | O | 2880 | 0 | 0 | 自訂參數推估 | 60 | 110 | 0.38182 | 0 | 0.042 | 120.96 | 自訂參數推估 | 電力
體育教學中心 |  |  |  | 筆記型電腦 | ASUS | K571L | 2021 | 1 | 0 | 0 | O206辦公室 |  | O | 2880 | 0 | 0 | 自訂參數推估 | 60 | 110 | 0.38182 | 0 | 0.042 | 120.96 | 自訂參數推估 | 電力
體育教學中心 |  |  |  | 壁扇 | Llen Tung | LT-350A | - | 14 | 0 | 0 | KB101撞球教室 |  | K | 2400 | 0 | 0 | 自訂參數推估 | 60 | 110 | 0.5 | 0 | 0.055 | 1848 | 自訂參數推估 | 電力
體育教學中心 |  |  |  | 電扇 | Llen Tung | LT-350A | - | 10 | 0 | 0 | KB101桌球教室 |  | K | 2400 | 0 | 0 | 自訂參數推估 | 60 | 110 | 0.5 | 0 | 0.055 | 1320 | 自訂參數推估 | 電力
體育教學中心 |  |  |  | 電扇 | Llen Tung | LT-350A | - | 10 | 0 | 0 | KB101桌球教室 |  | K | 2400 | 0 | 0 | 自訂參數推估 | 60 | 110 | 0.5 | 0 | 0.055 | 1320 | 自訂參數推估 | 電力
體育教學中心 |  |  |  | 隱藏式風扇(平崁式) | - | - | - | 10 | 0 | 0 | KB101撞球教室 |  | K | 2400 | 0 | 0 | 自訂參數推估 | 60 | 110 | 0.5 | 0 | 0.055 | 1320 | 自訂參數推估 | 電力
體育教學中心 |  |  |  | 隱藏式風扇(平崁式) | - | - | - | 10 | 0 | 0 | KB101撞球教室 |  | K | 2400 | 0 | 0 | 自訂參數推估 | 60 | 110 | 0.5 | 0 | 0.055 | 1320 | 自訂參數推估 | 電力
體育教學中心 |  |  |  | 吊扇 | - | - | - | 9 | 0 | 0 | KB101柔道教室 |  | K | 2400 | 0 | 0 | 自訂參數推估 | 60 | 110 | 0.5 | 0 | 0.055 | 1188 | 自訂參數推估 | 電力
體育教學中心 |  |  |  | 吊扇 | - | - | - | 9 | 0 | 0 | KB101柔道教室 |  | K | 2400 | 0 | 0 | 自訂參數推估 | 60 | 110 | 0.5 | 0 | 0.055 | 1188 | 自訂參數推估 | 電力
體育教學中心 |  |  |  | 吊扇 | - | - | - | 8 | 0 | 0 | KB101桌球教室 |  | K | 2400 | 0 | 0 | 自訂參數推估 | 60 | 110 | 0.5 | 0 | 0.055 | 1056 | 自訂參數推估 | 電力
體育教學中心 |  |  |  | 吊扇 | - | - | - | 8 | 0 | 0 | KB101桌球教室 |  | K | 2400 | 0 | 0 | 自訂參數推估 | 60 | 110 | 0.5 | 0 | 0.055 | 1056 | 自訂參數推估 | 電力
體育教學中心 |  |  |  | 工業用電扇 | - | - | - | 2 | 0 | 0 | KB101柔道教室 |  | K | 2400 | 0 | 0 | 自訂參數推估 | 60 | 110 | 0.5 | 0 | 0.055 | 264 | 自訂參數推估 | 電力
體育教學中心 |  |  |  | 工業用電扇 | - | - | - | 2 | 0 | 0 | KB101柔道教室 |  | K | 2400 | 0 | 0 | 自訂參數推估 | 60 | 110 | 0.5 | 0 | 0.055 | 264 | 自訂參數推估 | 電力
體育教學中心 |  |  |  | 吊扇 | Llen Tung | LT-350A | - | 1 | 0 | 0 | K121司令台下 |  | K | 2400 | 0 | 0 | 自訂參數推估 | 60 | 110 | 0.5 | 0 | 0.055 | 132 | 自訂參數推估 | 電力
體育教學中心 |  |  |  | 吊扇 | Llen Tung | LT-350A | - | 1 | 0 | 0 | K121司令台下 |  | K | 2400 | 0 | 0 | 自訂參數推估 | 60 | 110 | 0.5 | 0 | 0.055 | 132 | 自訂參數推估 | 電力
體育教學中心 |  |  |  | 工業用電扇 | - | - | 2022 | 2 | 0 | 0 | K501 |  | K | 2400 | 0 | 0 | 自訂參數推估 | 60 | 110 | 0.5 | 0 | 0.055 | 264 | 自訂參數推估 | 電力
體育教學中心 |  |  |  | 工業用電扇 | - | - | 2022 | 2 | 0 | 0 | K501 |  | K | 2400 | 0 | 0 | 自訂參數推估 | 60 | 110 | 0.5 | 0 | 0.055 | 264 | 自訂參數推估 | 電力
體育教學中心 |  |  |  | 工業用電扇 | - | - | 2022 | 2 | 0 | 0 | K501 |  | K | 2400 | 0 | 0 | 自訂參數推估 | 60 | 110 | 0.5 | 0 | 0.055 | 264 | 自訂參數推估 | 電力
體育教學中心 |  |  |  | 工業用電扇 | - | - | 2022 | 2 | 0 | 0 | K501 |  | K | 2400 | 0 | 0 | 自訂參數推估 | 60 | 110 | 0.5 | 0 | 0.055 | 264 | 自訂參數推估 | 電力
體育教學中心 |  |  |  | 工業用電扇 | - | - | 2022 | 2 | 0 | 0 | K501 |  | K | 2400 | 0 | 0 | 自訂參數推估 | 60 | 110 | 0.5 | 0 | 0.055 | 264 | 自訂參數推估 | 電力
體育教學中心 |  |  |  | 工業用電扇 | - | - | 2022 | 2 | 0 | 0 | K501 |  | K | 2400 | 0 | 0 | 自訂參數推估 | 60 | 110 | 0.5 | 0 | 0.055 | 264 | 自訂參數推估 | 電力
體育教學中心 |  |  |  | 工業用電扇 | - | - | 2022 | 2 | 0 | 0 | K501 |  | K | 2400 | 0 | 0 | 自訂參數推估 | 60 | 110 | 0.5 | 0 | 0.055 | 264 | 自訂參數推估 | 電力
體育教學中心 |  |  |  | 工業用電扇 | - | - | 2022 | 2 | 0 | 0 | K501 |  | K | 2400 | 0 | 0 | 自訂參數推估 | 60 | 110 | 0.5 | 0 | 0.055 | 264 | 自訂參數推估 | 電力
體育教學中心 |  |  |  | 工業用電扇 | - | - | 2024 | 2 | 0 | 0 | K501 |  | K | 2400 | 0 | 0 | 自訂參數推估 | 60 | 110 | 0.5 | 0 | 0.055 | 264 | 自訂參數推估 | 電力
體育教學中心 |  |  |  | 工業用電扇 | - | - | 2024 | 2 | 0 | 0 | K501 |  | K | 2400 | 0 | 0 | 自訂參數推估 | 60 | 110 | 0.5 | 0 | 0.055 | 264 | 自訂參數推估 | 電力
體育教學中心 |  |  |  | 工業用電扇 | - | - | 2020 | 2 | 0 | 0 | K201 |  | K | 2400 | 0 | 0 | 自訂參數推估 | 60 | 110 | 0.5 | 0 | 0.055 | 264 | 自訂參數推估 | 電力
體育教學中心 |  |  |  | 工業用電扇 | - | - | 2020 | 2 | 0 | 0 | K201 |  | K | 2400 | 0 | 0 | 自訂參數推估 | 60 | 110 | 0.5 | 0 | 0.055 | 264 | 自訂參數推估 | 電力
體育教學中心 |  |  |  | 工業用電扇 | - | - | 2020 | 2 | 0 | 0 | K201 |  | K | 2400 | 0 | 0 | 自訂參數推估 | 60 | 110 | 0.5 | 0 | 0.055 | 264 | 自訂參數推估 | 電力
體育教學中心 |  |  |  | 工業用電扇 | - | - | 2020 | 2 | 0 | 0 | K201 |  | K | 2400 | 0 | 0 | 自訂參數推估 | 60 | 110 | 0.5 | 0 | 0.055 | 264 | 自訂參數推估 | 電力
體育教學中心 |  |  |  | 工業用電扇 | - | - | 2022 | 2 | 0 | 0 | K201 |  | K | 2400 | 0 | 0 | 自訂參數推估 | 60 | 110 | 0.5 | 0 | 0.055 | 264 | 自訂參數推估 | 電力
體育教學中心 |  |  |  | 工業用電扇 | - | - | 2022 | 2 | 0 | 0 | K201 |  | K | 2400 | 0 | 0 | 自訂參數推估 | 60 | 110 | 0.5 | 0 | 0.055 | 264 | 自訂參數推估 | 電力
體育教學中心 |  |  |  | 工業用電扇 | - | - | 2022 | 2 | 0 | 0 | K201 |  | K | 2400 | 0 | 0 | 自訂參數推估 | 60 | 110 | 0.5 | 0 | 0.055 | 264 | 自訂參數推估 | 電力
體育教學中心 |  |  |  | 工業用電扇 | - | - | 2022 | 2 | 0 | 0 | K201 |  | K | 2400 | 0 | 0 | 自訂參數推估 | 60 | 110 | 0.5 | 0 | 0.055 | 264 | 自訂參數推估 | 電力
體育教學中心 |  |  |  | 工業用電扇 | - | - | 2022 | 2 | 0 | 0 | K201 |  | K | 2400 | 0 | 0 | 自訂參數推估 | 60 | 110 | 0.5 | 0 | 0.055 | 264 | 自訂參數推估 | 電力
體育教學中心 |  |  |  | 工業用電扇 | - | - | 2024 | 2 | 0 | 0 | K201 |  | K | 2400 | 0 | 0 | 自訂參數推估 | 60 | 110 | 0.5 | 0 | 0.055 | 264 | 自訂參數推估 | 電力
體育教學中心 |  |  |  | 工業用電扇 | - | - | 2024 | 2 | 0 | 0 | K201 |  | K | 2400 | 0 | 0 | 自訂參數推估 | 60 | 110 | 0.5 | 0 | 0.055 | 264 | 自訂參數推估 | 電力
體育教學中心 |  |  |  | 工業用電扇 | - | - | 2024 | 2 | 0 | 0 | K201 |  | K | 2400 | 0 | 0 | 自訂參數推估 | 60 | 110 | 0.5 | 0 | 0.055 | 264 | 自訂參數推估 | 電力
體育教學中心 |  |  |  | 工業用電扇 | - | - | 2024 | 2 | 0 | 0 | K201 |  | K | 2400 | 0 | 0 | 自訂參數推估 | 60 | 110 | 0.5 | 0 | 0.055 | 264 | 自訂參數推估 | 電力
體育教學中心 |  |  |  | 工業用電扇 | - | - | 2024 | 2 | 0 | 0 | O301 |  | K | 2400 | 0 | 0 | 自訂參數推估 | 60 | 110 | 0.5 | 0 | 0.055 | 264 | 自訂參數推估 | 電力
體育教學中心 |  |  |  | 工業用電扇 | - | - | 2024 | 2 | 0 | 0 | O301 |  | K | 2400 | 0 | 0 | 自訂參數推估 | 60 | 110 | 0.5 | 0 | 0.055 | 264 | 自訂參數推估 | 電力
體育教學中心 |  |  |  | 工業用電扇 | - | - | 2024 | 2 | 0 | 0 | O301 |  | K | 2400 | 0 | 0 | 自訂參數推估 | 60 | 110 | 0.5 | 0 | 0.055 | 264 | 自訂參數推估 | 電力
體育教學中心 |  |  |  | 工業用電扇 | - | - | 2024 | 2 | 0 | 0 | O301 |  | K | 2400 | 0 | 0 | 自訂參數推估 | 60 | 110 | 0.5 | 0 | 0.055 | 264 | 自訂參數推估 | 電力
體育教學中心 |  |  |  | 功率擴大機 | - | QSC RMX850 | 2007 | 1 | 0 | 0 | O301 |  | O | 720 | 0 | 0 | 自訂參數推估 | 60 | 110 | 1.8182 | 0 | 0.2 | 144 | 自訂參數推估 | 電力
體育教學中心 |  |  |  | 功率擴大機 | - | QSC RMX850 | 2007 | 1 | 0 | 0 | O301 |  | O | 720 | 0 | 0 | 自訂參數推估 | 60 | 110 | 1.8182 | 0 | 0.2 | 144 | 自訂參數推估 | 電力
體育教學中心 |  |  |  | 錄放影機 | SONY | - | 2000 | 1 | 0 | 0 | KB101柔道教室 |  | K | 7250 | 0 | 0 | 自訂參數推估 | 60 | 110 | 0.19091 | 0 | 0.021 | 152.25 | 自訂參數推估 | 電力
體育教學中心 |  |  |  | 25CM桌扇 | 東亮 | TL-1059 | 2007 | 2 | 0 | 0 | O1F辦公室 |  | O | 3360 | 0 | 0 | 自訂參數推估 | 60 | 110 | 0.43636 | 0 | 0.048 | 322.56 | 自訂參數推估 | 電力
體育教學中心 |  |  |  | 25CM桌扇 | 東亮 | TL-1059 | 2007 | 2 | 0 | 0 | O1F辦公室 |  | O | 3360 | 0 | 0 | 自訂參數推估 | 60 | 110 | 0.43636 | 0 | 0.048 | 322.56 | 自訂參數推估 | 電力
體育教學中心 |  |  |  | 單槍投影機 | EPSON | EB-W52 ETT | 2021 | 1 | 0 | 0 | O206辦公室 |  | O | 480 | 0 | 0 | 自訂參數推估 | 60 | 110 | 3.1364 | 0 | 0.345 | 165.6 | 自訂參數推估 | 電力
體育教學中心 |  |  |  | 電腦 | Acer | Acerpower FH | 2007 | 1 | 0 | 0 | O102-1 |  | O | 720 | 0 | 0 | 自訂參數推估 | 60 | 110 | 2.2727 | 0 | 0.25 | 180 | 自訂參數推估 | 電力
體育教學中心 |  |  |  | 電腦 | Acer | Acerpower FH | 2007 | 1 | 0 | 0 | O102-1 |  | O | 720 | 0 | 0 | 自訂參數推估 | 60 | 110 | 2.2727 | 0 | 0.25 | 180 | 自訂參數推估 | 電力
體育教學中心 |  |  |  | 30CM桌扇 | 金菱 | SF-8703 | - | 1 | 0 | 0 | O1F辦公室 |  | O | 3360 | 0 | 0 | 自訂參數推估 | 60 | 110 | 0.5 | 0 | 0.055 | 184.8 | 自訂參數推估 | 電力
體育教學中心 |  |  |  | 30CM桌扇 | 金菱 | SF-8703 | - | 1 | 0 | 0 | O1F辦公室 |  | O | 3360 | 0 | 0 | 自訂參數推估 | 60 | 110 | 0.5 | 0 | 0.055 | 184.8 | 自訂參數推估 | 電力
體育教學中心 |  |  |  | 電鍋 | 日象 | ZOR-506 | 1999 | 1 | 0 | 0 | O102-2 |  | O | 240 | 0 | 0 | 自訂參數推估 | 60 | 110 | 7.2727 | 0 | 0.8 | 192 | 自訂參數推估 | 電力
體育教學中心 |  |  |  | 電鍋 | 大同 | TAC-8H | - | 1 | 0 | 0 | O102-6 |  | O | 240 | 0 | 0 | 自訂參數推估 | 60 | 110 | 7.2727 | 0 | 0.8 | 192 | 自訂參數推估 | 電力
體育教學中心 |  |  |  | 電鍋 | 日象 | ZOR-506 | 1999 | 1 | 0 | 0 | O102-2 |  | O | 240 | 0 | 0 | 自訂參數推估 | 60 | 110 | 7.2727 | 0 | 0.8 | 192 | 自訂參數推估 | 電力
體育教學中心 |  |  |  | 電鍋 | 大同 | TAC-8H | - | 1 | 0 | 0 | O102-6 |  | O | 240 | 0 | 0 | 自訂參數推估 | 60 | 110 | 7.2727 | 0 | 0.8 | 192 | 自訂參數推估 | 電力
體育教學中心 |  |  |  | 電風扇 | 良將牌 | - | 1997 | 2 | 0 | 0 | KB101柔道教室 |  | K | 2880 | 0 | 0 | 自訂參數推估 | 60 | 110 | 0.61818 | 0 | 0.068 | 391.68 | 自訂參數推估 | 電力
體育教學中心 |  |  |  | 電風扇 | 良將牌 | - | 1997 | 2 | 0 | 0 | KB101柔道教室 |  | K | 2880 | 0 | 0 | 自訂參數推估 | 60 | 110 | 0.61818 | 0 | 0.068 | 391.68 | 自訂參數推估 | 電力
體育教學中心 |  |  |  | 高空作業平台 | - | MPL-80AC | 2007 | 1 | 0 | 0 | K201 |  | K | 167 | 0 | 0 | 自訂參數推估 | 60 | 110 | 10.9091 | 0 | 1.2 | 200.4 | 自訂參數推估 | 電力
體育教學中心 |  |  |  | 高空作業平台 | - | MPL-80AC | 2007 | 1 | 0 | 0 | K201 |  | K | 167 | 0 | 0 | 自訂參數推估 | 60 | 110 | 10.9091 | 0 | 1.2 | 200.4 | 自訂參數推估 | 電力
體育教學中心 |  |  |  | 40CM立扇 | 東亮 | TL-168 | 2011 | 1 | 0 | 0 | O1F辦公室 |  | O | 3360 | 0 | 0 | 自訂參數推估 | 60 | 110 | 0.72727 | 0 | 0.08 | 268.8 | 自訂參數推估 | 電力
體育教學中心 |  |  |  | 40CM立扇 | 東亮 | TL-168 | 2011 | 1 | 0 | 0 | O1F辦公室 |  | O | 3360 | 0 | 0 | 自訂參數推估 | 60 | 110 | 0.72727 | 0 | 0.08 | 268.8 | 自訂參數推估 | 電力
體育教學中心 |  |  |  | 工業地扇 | - | 18"HF-4181 | 2005 | 1 | 0 | 0 | O102-2 |  | O | 1920 | 0 | 0 | 自訂參數推估 | 60 | 110 | 1.3455 | 0 | 0.148 | 284.16 | 自訂參數推估 | 電力
體育教學中心 |  |  |  | 工業地扇 | - | 18"HF-4181 | 2005 | 1 | 0 | 0 | O102-2 |  | O | 1920 | 0 | 0 | 自訂參數推估 | 60 | 110 | 1.3455 | 0 | 0.148 | 284.16 | 自訂參數推估 | 電力
體育教學中心 |  |  |  | 影像錄影器 | - | 含16迴路，HD250G*2 網路連線 | 2007 | 1 | 0 | 0 | K121司令台下 |  | K | 5760 | 3000 | 5 | 自訂參數推估 | 60 | 110 | 0.45455 | 0 | 0.05 | 295.5 | 自訂參數推估 | 電力
體育教學中心 |  |  |  | 影像錄影器 | - | 含16迴路，HD250G*2 網路連線 | 2007 | 1 | 0 | 0 | K121司令台下 |  | K | 5760 | 3000 | 5 | 自訂參數推估 | 60 | 110 | 0.45455 | 0 | 0.05 | 295.5 | 自訂參數推估 | 電力
體育教學中心 |  |  |  | 喇叭 | - | SIK 810CM-817CM | 2007 | 8 | 0 | 0 | O101健身房 |  | O | 1680 | 0 | 0 | 自訂參數推估 | 60 | 110 | 1.8182 | 0 | 0.2 | 2688 | 自訂參數推估 | 電力
體育教學中心 |  |  |  | 喇叭 | - | SIK 810CM-817CM | 2007 | 8 | 0 | 0 | O101健身房 |  | O | 1680 | 0 | 0 | 自訂參數推估 | 60 | 110 | 1.8182 | 0 | 0.2 | 2688 | 自訂參數推估 | 電力
體育教學中心 |  |  |  | 混音擴大機 | - | STK VRMII-SDRV | 2007 | 1 | 0 | 0 | O101健身房 |  | O | 1680 | 0 | 0 | 自訂參數推估 | 60 | 110 | 1.8182 | 0 | 0.2 | 336 | 自訂參數推估 | 電力
體育教學中心 |  |  |  | 混音擴大機 | - | STK VRMII-SDRV | 2007 | 1 | 0 | 0 | O101健身房 |  | O | 1680 | 0 | 0 | 自訂參數推估 | 60 | 110 | 1.8182 | 0 | 0.2 | 336 | 自訂參數推估 | 電力
體育教學中心 |  |  |  | 冰箱 | AMADUS | - | 2001 | 1 | 0 | 0 | O102-5 |  | O | 2628 | 6132 | 5 | 自訂參數推估 | 60 | 110 | 1.1818 | 0 | 0.13 | 381.498 | 自訂參數推估 | 電力
體育教學中心 |  |  |  | 冰箱 | HITACHI | - | - | 1 | 0 | 0 | K121司令台下 |  | K | 2628 | 6132 | 5 | 自訂參數推估 | 60 | 110 | 1.1818 | 0 | 0.13 | 381.498 | 自訂參數推估 | 電力
體育教學中心 |  |  |  | 冰箱 | DAEWOO | - | - | 1 | 0 | 0 | KB101教師休息室 |  | K | 2628 | 6132 | 5 | 自訂參數推估 | 60 | 110 | 1.1818 | 0 | 0.13 | 381.498 | 自訂參數推估 | 電力
體育教學中心 |  |  |  | 冰箱 | HITACHI | - | - | 1 | 0 | 0 | K121司令台下 |  | K | 2628 | 6132 | 5 | 自訂參數推估 | 60 | 110 | 1.1818 | 0 | 0.13 | 381.498 | 自訂參數推估 | 電力
體育教學中心 |  |  |  | 冰箱 | DAEWOO | - | - | 1 | 0 | 0 | KB101教師休息室 |  | K | 2628 | 6132 | 5 | 自訂參數推估 | 60 | 110 | 1.1818 | 0 | 0.13 | 381.498 | 自訂參數推估 | 電力
體育教學中心 |  |  |  | 冰箱 | TOSHIBA | GR-S12TPT | - | 1 | 0 | 0 | O102-2 |  | O | 2628 | 6132 | 5 | 自訂參數推估 | 60 | 110 | 1.1818 | 0 | 0.13 | 381.498 | 自訂參數推估 | 電力
體育教學中心 |  |  |  | 大冰箱 | DAEWOO | - | 1998 | 1 | 0 | 0 | O102-6 |  | O | 2628 | 6132 | 5 | 自訂參數推估 | 60 | 110 | 1.1818 | 0 | 0.13 | 381.498 | 自訂參數推估 | 電力
體育教學中心 |  |  |  | 大冰箱 | DAEWOO | - | 1998 | 1 | 0 | 0 | O102-1 |  | O | 2628 | 6132 | 5 | 自訂參數推估 | 60 | 110 | 1.1818 | 0 | 0.13 | 381.498 | 自訂參數推估 | 電力
體育教學中心 |  |  |  | 喇叭 | - | STK-SP810CM-SP817CM | 2007 | 8 | 0 | 0 | O202 |  | O | 1920 | 0 | 0 | 自訂參數推估 | 60 | 110 | 1.8182 | 0 | 0.2 | 3072 | 自訂參數推估 | 電力
體育教學中心 |  |  |  | 喇叭 | - | STIC SP810CM-SP817CM | 2007 | 8 | 0 | 0 | O301 |  | O | 1920 | 0 | 0 | 自訂參數推估 | 60 | 110 | 1.8182 | 0 | 0.2 | 3072 | 自訂參數推估 | 電力
體育教學中心 |  |  |  | 喇叭 | - | STIC SP810CM-SP817CM | 2007 | 8 | 0 | 0 | O301 |  | O | 1920 | 0 | 0 | 自訂參數推估 | 60 | 110 | 1.8182 | 0 | 0.2 | 3072 | 自訂參數推估 | 電力
體育教學中心 |  |  |  | 功率擴大機 | - | QSC RMX850 | 2007 | 1 | 0 | 0 | O202 |  | O | 1920 | 0 | 0 | 自訂參數推估 | 60 | 110 | 1.8182 | 0 | 0.2 | 384 | 自訂參數推估 | 電力
體育教學中心 |  |  |  | 功率擴大機 | - | QSC RMX850 | 2007 | 1 | 0 | 0 | O202 |  | O | 1920 | 0 | 0 | 自訂參數推估 | 60 | 110 | 1.8182 | 0 | 0.2 | 384 | 自訂參數推估 | 電力
體育教學中心 |  |  |  | 混音機 | - | STK VX1204FX | 2007 | 1 | 0 | 0 | O202 |  | O | 1920 | 0 | 0 | 自訂參數推估 | 60 | 110 | 1.8182 | 0 | 0.2 | 384 | 自訂參數推估 | 電力
體育教學中心 |  |  |  | 混音機 | - | STK VX1204FX | 2007 | 1 | 0 | 0 | O202 |  | O | 1920 | 0 | 0 | 自訂參數推估 | 60 | 110 | 1.8182 | 0 | 0.2 | 384 | 自訂參數推估 | 電力
體育教學中心 |  |  |  | 單槍投影機 | - | HITACHI RX-70、2000流明 | 2007 | 1 | 0 | 0 | O201 |  | O | 1920 | 0 | 0 | 自訂參數推估 | 60 | 110 | 1.8182 | 0 | 0.2 | 384 | 自訂參數推估 | 電力
體育教學中心 |  |  |  | 單槍投影機 | - | HITACHI RX-70、2000流明 | 2007 | 1 | 0 | 0 | O201 |  | O | 1920 | 0 | 0 | 自訂參數推估 | 60 | 110 | 1.8182 | 0 | 0.2 | 384 | 自訂參數推估 | 電力
體育教學中心 |  |  |  | 電腦 | ASUS | M5000/AS-D762 | 2008 | 1 | 0 | 0 | O1F辦公室 |  | O | 1920 | 0 | 0 | 自訂參數推估 | 60 | 110 | 2.2727 | 0 | 0.25 | 480 | 自訂參數推估 | 電力
體育教學中心 |  |  |  | 電腦 | Acer | Acerpower FH | 2007 | 1 | 0 | 0 | O1F辦公室 |  | O | 1920 | 0 | 0 | 自訂參數推估 | 60 | 110 | 2.2727 | 0 | 0.25 | 480 | 自訂參數推估 | 電力
體育教學中心 |  |  |  | 電腦 | ASUS | M5000/AS-D762 | 2008 | 1 | 0 | 0 | O1F辦公室 |  | O | 1920 | 0 | 0 | 自訂參數推估 | 60 | 110 | 2.2727 | 0 | 0.25 | 480 | 自訂參數推估 | 電力
體育教學中心 |  |  |  | 電腦 | Acer | Acerpower FH | 2007 | 1 | 0 | 0 | O1F辦公室 |  | O | 1920 | 0 | 0 | 自訂參數推估 | 60 | 110 | 2.2727 | 0 | 0.25 | 480 | 自訂參數推估 | 電力
體育教學中心 |  |  |  | 橢圓機 | SOLE | E95 | 2018 | 3 | 0 | 0 | O101健身房 |  | O | 1680 | 0 | 0 | 自訂參數推估 | 60 | 110 | 3.1818 | 0 | 0.35 | 1764 | 自訂參數推估 | 電力
體育教學中心 |  |  |  | 心肺功能電動測定轉輪 | JOHNSON | - | 2000 | 2 | 0 | 0 | O101健身房 |  | O | 1680 | 0 | 0 | 自訂參數推估 | 60 | 110 | 3.1818 | 0 | 0.35 | 1176 | 自訂參數推估 | 電力
體育教學中心 |  |  |  | 心肺功能電動測定轉輪 | JOHNSON | - | 2000 | 2 | 0 | 0 | O101健身房 |  | O | 1680 | 0 | 0 | 自訂參數推估 | 60 | 110 | 3.1818 | 0 | 0.35 | 1176 | 自訂參數推估 | 電力
體育教學中心 |  |  |  | 工業用電扇 | 金牛 | TH-241 | 2008 | 1 | 0 | 0 | KB101柔道教室 |  | K | 2400 | 0 | 0 | 自訂參數推估 | 60 | 110 | 2.7273 | 0 | 0.3 | 720 | 自訂參數推估 | 電力
體育教學中心 |  |  |  | 工業用電扇 | 金牛 | TH-241 | 2008 | 1 | 0 | 0 | KB101柔道教室 |  | K | 2400 | 0 | 0 | 自訂參數推估 | 60 | 110 | 2.7273 | 0 | 0.3 | 720 | 自訂參數推估 | 電力
體育教學中心 |  |  |  | 電腦 | Acer | Acerpower FH | 2007 | 1 | 0 | 0 | O102-2 |  | O | 2880 | 0 | 0 | 自訂參數推估 | 60 | 110 | 2.2727 | 0 | 0.25 | 720 | 自訂參數推估 | 電力
體育教學中心 |  |  |  | 電腦 | Acer | Acerpower FH | 2007 | 1 | 0 | 0 | O102-3 |  | O | 2880 | 0 | 0 | 自訂參數推估 | 60 | 110 | 2.2727 | 0 | 0.25 | 720 | 自訂參數推估 | 電力
體育教學中心 |  |  |  | 電腦 | Acer | Acerpower FH | 2007 | 1 | 0 | 0 | O102-3 |  | O | 2880 | 0 | 0 | 自訂參數推估 | 60 | 110 | 2.2727 | 0 | 0.25 | 720 | 自訂參數推估 | 電力
體育教學中心 |  |  |  | 電腦 | LEMEL | - | 2002 | 1 | 0 | 0 | O102-4 |  | O | 2880 | 0 | 0 | 自訂參數推估 | 60 | 110 | 2.2727 | 0 | 0.25 | 720 | 自訂參數推估 | 電力
體育教學中心 |  |  |  | 電腦 | Acer | Acerpower FH | 2007 | 1 | 0 | 0 | O102-2 |  | O | 2880 | 0 | 0 | 自訂參數推估 | 60 | 110 | 2.2727 | 0 | 0.25 | 720 | 自訂參數推估 | 電力
體育教學中心 |  |  |  | 電腦 | Acer | Acerpower FH | 2007 | 1 | 0 | 0 | O102-3 |  | O | 2880 | 0 | 0 | 自訂參數推估 | 60 | 110 | 2.2727 | 0 | 0.25 | 720 | 自訂參數推估 | 電力
體育教學中心 |  |  |  | 電腦 | LEMEL | - | 2002 | 1 | 0 | 0 | O102-4 |  | O | 2880 | 0 | 0 | 自訂參數推估 | 60 | 110 | 2.2727 | 0 | 0.25 | 720 | 自訂參數推估 | 電力
體育教學中心 |  |  |  | 工業用立扇 | - | ST-24-D | 2011 | 1 | 0 | 0 | KB101撞球教室 |  | K | 2400 | 0 | 0 | 自訂參數推估 | 60 | 110 | 3 | 0 | 0.33 | 792 | 自訂參數推估 | 電力
體育教學中心 |  |  |  | 工業用立扇 | - | ST-24-D | 2011 | 1 | 0 | 0 | KB101撞球教室 |  | K | 2400 | 0 | 0 | 自訂參數推估 | 60 | 110 | 3 | 0 | 0.33 | 792 | 自訂參數推估 | 電力
體育教學中心 |  |  |  | 電腦跑步機 | JOHNSON | T8000 | 2006 | 3 | 0 | 0 | O101健身房 |  | O | 1680 | 5880 | 5 | 自訂參數推估 | 60 | 110 | 13.6364 | 0 | 1.5 | 2961 | 自訂參數推估 | 電力
體育教學中心 |  |  |  | 電腦跑步機 | JOHNSON | T8000 | 2006 | 3 | 0 | 0 | O101健身房 |  | O | 1680 | 5880 | 5 | 自訂參數推估 | 60 | 110 | 13.6364 | 0 | 1.5 | 2961 | 自訂參數推估 | 電力
體育教學中心 |  |  |  | 飲水機 | 力霸牌 | - | - | 2 | 0 | 0 | K201 |  | K | 720 | 8040 | 5 | 自訂參數推估 | 60 | 110 | 17.2727 | 0 | 1.9 | 2131.8 | 自訂參數推估 | 電力
體育教學中心 |  |  |  | 飲水機 | 力霸牌 | - | - | 2 | 0 | 0 | K501 |  | K | 720 | 8040 | 5 | 自訂參數推估 | 60 | 110 | 17.2727 | 0 | 1.9 | 2131.8 | 自訂參數推估 | 電力
體育教學中心 |  |  |  | 飲水機 | 力霸牌 | - | - | 2 | 0 | 0 | K201 |  | K | 720 | 8040 | 5 | 自訂參數推估 | 60 | 110 | 17.2727 | 0 | 1.9 | 2131.8 | 自訂參數推估 | 電力
體育教學中心 |  |  |  | 飲水機 | 力霸牌 | - | - | 2 | 0 | 0 | K501 |  | K | 720 | 8040 | 5 | 自訂參數推估 | 60 | 110 | 17.2727 | 0 | 1.9 | 2131.8 | 自訂參數推估 | 電力
體育教學中心 |  |  |  | 製冰機 | Leader Ice Maker | LD-50 | 2010 | 1 | 0 | 0 | O2F走廊 |  | O | 2628 | 6132 | 5 | 自訂參數推估 | 60 | 110 | 3.8182 | 0 | 0.42 | 1232.532 | 自訂參數推估 | 電力
體育教學中心 |  |  |  | 電腦跑步機 | SOLE | TT8 | 2018 | 2 | 0 | 0 | O101健身房 |  | O | 1680 | 5880 | 5 | 自訂參數推估 | 60 | 110 | 13.6364 | 0 | 1.5 | 2961 | 自訂參數推估 | 電力
體育教學中心 |  |  |  | 飲水機 | 力霸牌 | - | - | 1 | 0 | 0 | KB101柔道教室 |  | K | 720 | 8040 | 5 | 自訂參數推估 | 60 | 110 | 17.2727 | 0 | 1.9 | 2131.8 | 自訂參數推估 | 電力
體育教學中心 |  |  |  | 飲水機 | 力霸牌 | - | - | 1 | 0 | 0 | KB101撞球教室 |  | K | 720 | 8040 | 5 | 自訂參數推估 | 60 | 110 | 17.2727 | 0 | 1.9 | 2131.8 | 自訂參數推估 | 電力
體育教學中心 |  |  |  | 心肺功能電動測步機 | JOHNSON | - | 2000 | 2 | 0 | 0 | O101健身房 |  | O | 1680 | 0 | 0 | 自訂參數推估 | 60 | 110 | 13.6364 | 0 | 1.5 | 5040 | 自訂參數推估 | 電力
體育教學中心 |  |  |  | 心肺功能電動測步機 | JOHNSON | - | 2000 | 2 | 0 | 0 | O101健身房 |  | O | 1680 | 0 | 0 | 自訂參數推估 | 60 | 110 | 13.6364 | 0 | 1.5 | 5040 | 自訂參數推估 | 電力
體育教學中心 |  |  |  | 直立式電腦腳踏車 | JOHNSON | C7000 | 2006 | 2 | 0 | 0 | O101健身房 |  | O | 1680 | 0 | 0 | 自訂參數推估 | 60 | 110 | 13.6364 | 0 | 1.5 | 5040 | 自訂參數推估 | 電力
體育教學中心 |  |  |  | 直立式電腦腳踏車 | JOHNSON | C7000 | 2006 | 2 | 0 | 0 | O101健身房 |  | O | 1680 | 0 | 0 | 自訂參數推估 | 60 | 110 | 13.6364 | 0 | 1.5 | 5040 | 自訂參數推估 | 電力
體育教學中心 |  |  |  | 電腦階梯機(踏步機) | JOHNSON | S7000 | 2006 | 2 | 0 | 0 | O101健身房 |  | O | 1680 | 0 | 0 | 自訂參數推估 | 60 | 110 | 13.6364 | 0 | 1.5 | 5040 | 自訂參數推估 | 電力
體育教學中心 |  |  |  | 電腦階梯機(踏步機) | JOHNSON | S7000 | 2006 | 2 | 0 | 0 | O101健身房 |  | O | 1680 | 0 | 0 | 自訂參數推估 | 60 | 110 | 13.6364 | 0 | 1.5 | 5040 | 自訂參數推估 | 電力
體育教學中心 |  |  |  | 靠背式電腦腳踏車 | JOHNSON | R7000 | 2006 | 2 | 0 | 0 | O101健身房 |  | O | 1680 | 0 | 0 | 自訂參數推估 | 60 | 110 | 13.6364 | 0 | 1.5 | 5040 | 自訂參數推估 | 電力
體育教學中心 |  |  |  | 靠背式電腦腳踏車 | JOHNSON | R7000 | 2006 | 2 | 0 | 0 | O101健身房 |  | O | 1680 | 0 | 0 | 自訂參數推估 | 60 | 110 | 13.6364 | 0 | 1.5 | 5040 | 自訂參數推估 | 電力
體育教學中心 |  |  |  | 斜臥式健身車 | MATRIX | R30 | 2021 | 1 | 0 | 0 | O101健身房 |  | O | 1680 | 0 | 0 | 自訂參數推估 | 60 | 110 | 13.6364 | 0 | 1.5 | 2520 | 自訂參數推估 | 電力
體育教學中心 |  |  |  | 電動跑步機 | SOLE | TT8 | 2024 | 2 | 0 | 0 | O101健身房 |  | 0 | 1680 | 5880 | 0 | 自訂參數推估 | 60 | 110 | 0 | 0 | 1.5 | 5040 | 自訂參數推估 | 電力
體育教學中心 |  |  |  | 健身樓梯機 | MATRIX | C-ES-LED | 2024 | 1 | 0 | 0 | O101健身房 |  | 0 | 1680 | 5880 | 0 | 自訂參數推估 | 60 | 110 | 0 | 0 | 1.5 | 2520 | 自訂參數推估 | 電力
體育教學中心 |  |  |  | 電腦跑步機 | JOHNSON | T8000 PRO | 2006 | 1 | 0 | 0 | O101健身房 |  | O | 1680 | 5880 | 5 | 自訂參數推估 | 60 | 110 | 13.6364 | 0 | 1.5 | 2961 | 自訂參數推估 | 電力
體育教學中心 |  |  |  | 電腦跑步機 | JOHNSON | T8000 PRO | 2006 | 1 | 0 | 0 | O101健身房 |  | O | 1680 | 5880 | 5 | 自訂參數推估 | 60 | 110 | 13.6364 | 0 | 1.5 | 2961 | 自訂參數推估 | 電力
生科系 |  |  |  | 冷光儀的激發光(488nm)/放射光(605nm)濾片 | BMG | 490/610NM | 2009 | 1 | 0 | 0 | N42100 |  | N | 360 | 0 | 0 | 自訂參數推估 | 50-60 | 110 | 2.5 | 0 | 0.275 | 99 | 自訂參數推估 | 電力
生科系 |  |  |  | 儀器室防盜門 | 凱登 | 225*180 | 2006 | 1 | 0 | 0 | N42100 |  | N | 6132 | 0 | 0 | 自訂參數推估 | 60 | 110 | 2.27 | 0 | 0.25 | 1533 | 自訂參數推估 | 電力
生科系 |  |  |  | 影像接收系統 | 益弘 | WATEC | 2006 | 1 | 0 | 0 | N42100 |  | N | 3685 | 0 | 0 | 自訂參數推估 | 60 | 110 | 2.27 | 0 | 0.25 | 921.25 | 自訂參數推估 | 電力
生科系 |  |  |  | 恆溫振盪培養箱 | 歐旭 | W45*D50*H60 | 2005 | 1 | 0 | 0 | N42100 |  | N | 360 | 0 | 0 | 自訂參數推估 | 60 | 110 | 5 | 0 | 0.55 | 198 | 自訂參數推估 | 電力
生科系 |  |  |  | 恆溫振盪培養箱 | 歐旭 | W45*D50*H60 | 2005 | 1 | 0 | 0 | N42100 |  | N | 360 | 0 | 0 | 自訂參數推估 | 60 | 110 | 5 | 0 | 0.55 | 198 | 自訂參數推估 | 電力
生科系 |  |  |  | 血液分析儀 | 永英 | FUJIFILM DRI-CHEM | 2007 | 1 | 0 | 0 | N42100 |  | N | 300 | 0 | 0 | 自訂參數推估 | 50-60 | 110 | 10 | 0 | 1.1 | 330 | 自訂參數推估 | 電力
生科系 |  |  |  | 高效能液相層析儀 | 益弘 | L-2130 | 2006 | 1 | 0 | 0 | N42100 |  | N | 300 | 0 | 0 | 自訂參數推估 | 60 | 110 | 2.27 | 0 | 0.25 | 75 | 自訂參數推估 | 電力
生科系 |  |  |  | 離心機 | 國詮 | CN6000 | 2000 | 1 | 0 | 0 | N42100 |  | N | 300 | 0 | 0 | 自訂參數推估 | 60 | 110 | 2.1 | 0 | 0.231 | 69.3 | 自訂參數推估 | 電力
生科系 |  |  |  | 泛用型冷凍離心機 | 有力 | Z300KF | 2005 | 1 | 0 | 0 | N42100 |  | N | 365 | 0 | 0 | 自訂參數推估 | 60 | 110 | 15 | 0 | 1.65 | 602.25 | 自訂參數推估 | 電力
生科系 |  |  |  | 高速離心機 | 益弘 | B4I | 2005 | 1 | 0 | 0 | N42100 |  | N | 300 | 0 | 0 | 自訂參數推估 | 50-60 | 220 | 3 | 0 | 0.66 | 198 | 自訂參數推估 | 電力
生科系 |  |  |  | 脫氣機 | 日立高科技公司 | P/N:890-0165 | 2010 | 1 | 0 | 0 | N42100 |  | N | 360 | 0 | 0 | 自訂參數推估 | 50-60 | 220 | 3 | 0 | 0.66 | 237.6 | 自訂參數推估 | 電力
生科系 |  |  |  | 螢光偵測器 | 益弘 | L-2485 | 2006 | 1 | 0 | 0 | N42100 |  | N | 120 | 0 | 0 | 自訂參數推估 | 60 | 110 | 5 | 0 | 0.55 | 66 | 自訂參數推估 | 電力
生科系 |  |  |  | 分光光度計 | 益弘 | U-1800 | 2005 | 1 | 0 | 0 | N42100 |  | N | 120 | 0 | 0 | 自訂參數推估 | 5060 | 110 | 3.15 | 0 | 0.3465 | 41.58 | 自訂參數推估 | 電力
生科系 |  |  |  | 聚合?連鎖反應器 | Labnet | TC9600 | 2009 | 1 | 0 | 0 | N42100 |  | N | 120 | 0 | 0 | 自訂參數推估 | 50-60 | 110 | 3.15 | 0 | 0.3465 | 41.58 | 自訂參數推估 | 電力
生科系 |  |  |  | 核酸雜交儀 | Labnet International | ProBlot12 | 2009 | 1 | 0 | 0 | N42100 |  | N | 120 | 0 | 0 | 自訂參數推估 | 50-60 | 110 | 3 | 0 | 0.33 | 39.6 | 自訂參數推估 | 電力
生科系 |  |  |  | 聚合酵素鏈鎖反應儀 | 富聯 | PX2 | 2005 | 1 | 0 | 0 | N42100 |  | N | 120 | 0 | 0 | 自訂參數推估 | 50-60 | 110 | 3 | 0 | 0.33 | 39.6 | 自訂參數推估 | 電力
生科系 |  |  |  | 分光光度計 | Hitachi | U-1900 | 2010 | 1 | 0 | 0 | N42100 |  | N | 120 | 0 | 0 | 自訂參數推估 | 50-60 | 110 | 2.6 | 0 | 0.286 | 34.32 | 自訂參數推估 | 電力
生科系 |  |  |  | 分光光度計 | Chromtech | CT5600 | 2010 | 1 | 0 | 0 | N42100 |  | N | 120 | 0 | 0 | 自訂參數推估 | 50-60 | 110 | 2.6 | 0 | 0.286 | 34.32 | 自訂參數推估 | 電力
生科系 |  |  |  | 零下20度低溫冷凍櫃 | SANYO | MDF-U537 | 2006 | 1 | 0 | 0 | N42100 |  | N | 120 | 0 | 0 | 自訂參數推估 | 60 | 110 | 2.5 | 0 | 0.275 | 33 | 自訂參數推估 | 電力
生科系 |  |  |  | 化學冷光分析儀 | 益弘 | LUMISTAR OPTIMA | 2007 | 1 | 0 | 0 | N42100 |  | N | 120 | 0 | 0 | 自訂參數推估 | 60 | 110 | 2.5 | 0 | 0.275 | 33 | 自訂參數推估 | 電力
生科系 |  |  |  | CCD螢光照像裝置 | DIAGNOSTIC | SPOT Insight 4MP 3-shot | 2009 | 1 | 0 | 0 | N42100 |  | N | 120 | 0 | 0 | 自訂參數推估 | 60 | 110 | 1.8 | 0 | 0.25 | 30 | 自訂參數推估 | 電力
生科系 |  |  |  | 超微量分光光度計 | CLUBIO TECHNOLGY | CB-4500 | 2011 | 1 | 0 | 0 | N42100 |  | N | 120 | 0 | 0 | 自訂參數推估 | 60 | 110 | 2 | 0 | 0.22 | 26.4 | 自訂參數推估 | 電力
生科系 |  |  |  | UV核酸固定儀 | Vilber Loumat | BLX-254 | 2009 | 1 | 0 | 0 | N42100 |  | N | 120 | 0 | 0 | 自訂參數推估 | 60 | 110 | 2 | 0 | 0.22 | 26.4 | 自訂參數推估 | 電力
生科系 |  |  |  | 紫外光照相系統 | 歐旭 | CCD | 2005 | 1 | 0 | 0 | N42100 |  | N | 120 | 0 | 0 | 自訂參數推估 | 50-60 | 110 | 1.8 | 0 | 0.198 | 23.76 | 自訂參數推估 | 電力
生科系 |  |  |  | 化學發光照相系統 | Hansor | LIS02 | 2013 | 1 | 0 | 0 | N42100 |  | N | 365 | 0 | 0 | 自訂參數推估 | 60 | 110 | 2.27 | 0 | 0.25 | 91.25 | 自訂參數推估 | 電力
生科系 |  |  |  | 細胞/粒子顯微分析裝置 | 益弘 | BX51 | 2006 | 1 | 0 | 0 | N42100 |  | N | 365 | 0 | 0 | 自訂參數推估 | 60 | 110 | 2.27 | 0 | 0.25 | 91.25 | 自訂參數推估 | 電力
生科系 |  |  |  | 蛋白影像掃描器 | 奇異 | IMAGESCANNER II | 2006 | 1 | 0 | 0 | N42100 |  | N | 360 | 0 | 0 | 自訂參數推估 | 50-60 | 110 | 1 | 0 | 0.11 | 39.6 | 自訂參數推估 | 電力
生科系 |  |  |  | 全波長盤式分析儀 | BIOTEK | EPOCH | 2020 | 1 | 0 | 0 | N42100 |  | N | 104 | 0 | 0 | 自訂參數推估 | 50-60 | 110 | 2.7 | 0 | 0.048 | 4.992 | 自訂參數推估 | 電力
生科系 |  |  |  | 噴霧乾燥機 | SUNTEX | TA-010 | 2022 | 1 | 0 | 0 | N412 |  | N | 120 | 0 | 0 | 自訂參數推估 | 50-60 | 220 | 30 | 0 | 6.5 | 780 | 自訂參數推估 | 電力
動物保健學士學位學程 |  |  |  | 50加侖電熱水器 | - | - | 2017 | 6 | 0 | 0 | J棟頂樓 |  | J | 600 | 0 | 0 | 自訂參數推估 | 50-60 | 380 | 12 | 0 | 4.56 | 16416 | 自訂參數推估 | 電力
動物保健學士學位學程 |  |  |  | 吹風機 | JackMorrison | JM-2000T | 2017 | 22 | 0 | 0 | J701、J702 |  | J | 800 | 0 | 0 | 自訂參數推估 | 50-60 | 220 | 3.6364 | 0 | 0.8 | 14080 | 自訂參數推估 | 電力
動物保健學士學位學程 |  |  |  | 分離式冷氣機 | 日立 | RAC-71JK | 2017 | 6 | 0 | 0 | J701、J702 |  | J | 720 | 0 | 0 | 自訂參數推估 | 60 | 220 | 8.5909 | 0 | 1.89 | 8164.8 | 自訂參數推估 | 電力
動物保健學士學位學程 |  |  |  | 動物臨床分析儀 | Amishield | VCA-TC-100 | 2018 | 1 | 0 | 0 | N414 |  | N | 300 | 0 | 0 | 自訂參數推估 | 50-60 | 110 | 13.6364 | 0 | 1.5 | 450 | 自訂參數推估 | 電力
動物保健學士學位學程 |  |  |  | 電腦主機 | ACER | Veriton M490 | 2011 | 1 | 0 | 0 | N41502 |  | N | 500 | 0 | 0 | 自訂參數推估 | 50-60 | 110 | 2.7273 | 0 | 0.3 | 150 | 自訂參數推估 | 電力
動物保健學士學位學程 |  |  |  | 螢幕 | - | - | 2007 | 1 | 0 | 0 | N41502 |  | N | 500 | 0 | 0 | 自訂參數推估 | 50-60 | 110 | 1.3636 | 0 | 0.15 | 75 | 自訂參數推估 | 電力
動物保健學士學位學程 |  |  |  | 動物專用血球分析儀 | diatron | Abacus Vet5 | 2019 | 1 | 0 | 0 | N414 |  | N | 200 | 0 | 0 | 自訂參數推估 | 50-60 | 110 | 2.2727 | 0 | 0.25 | 50 | 自訂參數推估 | 電力
動物保健學士學位學程 |  |  |  | 筆記型電腦 | Aeer | TMP259-MG | 2017 | 2 | 0 | 0 | N41702 |  | N | 500 | 0 | 0 | 自訂參數推估 | 50-60 | 110 | 0.77273 | 0 | 0.085 | 85 | 自訂參數推估 | 電力
動物保健學士學位學程 |  |  |  | 生理監視器 | GE | B20i | 2018 | 1 | 0 | 0 | N414 |  | N | 300 | 0 | 0 | 自訂參數推估 | 50-60 | 240 | 0.5 | 0 | 0.12 | 36 | 自訂參數推估 | 電力
動物保健學士學位學程 |  |  |  | 筆記型電腦 | DELL | Inspiron 15-3000 | 2019 | 1 | 0 | 0 | N414 |  | N | 300 | 0 | 0 | 自訂參數推估 | 50-60 | 110 | 0.40909 | 0 | 0.045 | 13.5 | 自訂參數推估 | 電力
動物保健系 |  |  |  | 動物專用氣體麻醉呼吸裝置 | SOARMED | SV-3000 | 2020 | 1 | 0 | 0 | N41402 |  | N | 200 | 0 | 0 | 自訂參數推估 | 50-60 | 110 | 2 | 0 | 0.22 | 44 | 自訂參數推估 | 電力
動物保健系 |  |  |  | 動物專用四級雷射治療儀 | Companion | CTX | 2021 | 1 | 0 | 0 | N41402 |  | N | 300 | 0 | 0 | 自訂參數推估 | 50-60 | 110 | 9 | 0 | 0.99 | 297 | 自訂參數推估 | 電力
動物保健系 |  |  |  | 凱氏氮蒸餾裝置 | BUCHI | K-365 | 2021 | 1 | 0 | 0 | N508 |  | N | 200 | 0 | 0 | 自訂參數推估 | 50-60 | 230 | 9.5 | 0 | 2.185 | 437 | 自訂參數推估 | 電力
動物保健系 |  |  |  | 電位差自動滴定儀 | Metrohm | Eco | 2021 | 1 | 0 | 0 | N508 |  | N | 200 | 0 | 0 | 自訂參數推估 | 50-60 | 110 | 1.5 | 0 | 0.165 | 33 | 自訂參數推估 | 電力
動物保健系 |  |  |  | 生化分析儀 | IDEXX | Catalyst One | 2022 | 1 | 0 | 0 | N41402 |  | N | 200 | 0 | 0 | 自訂參數推估 | 50-60 | 110 | 2 | 0 | 0.22 | 44 | 自訂參數推估 | 電力
動物保健系 |  |  |  | 全自動血液分析儀 | IDEXX | Procyte Dx | 2022 | 1 | 0 | 0 | N41402 |  | N | 200 | 0 | 0 | 自訂參數推估 | 50-60 | 110 | 5 | 0 | 0.55 | 110 | 自訂參數推估 | 電力
動物保健系 |  |  |  | 電解質與血液氣體分析儀 | IDEXX | VetStat | 2022 | 1 | 0 | 0 | N41402 |  | N | 100 | 0 | 0 | 自訂參數推估 | 50-60 | 110 | 1.5 | 0 | 0.165 | 16.5 | 自訂參數推估 | 電力
動物保健系 |  |  |  | 離心機 | IDEXX | Eppendorf Minispin | 2022 | 1 | 0 | 0 | N414 |  | N | 100 | 0 | 0 | 自訂參數推估 | 50-60 | 110 | 1 | 0 | 0.11 | 11 | 自訂參數推估 | 電力
動物保健系 |  |  |  | 尿液分析儀 | IDEXX | Vetlab UA | 2022 | 1 | 0 | 0 | N414 |  | N | 100 | 0 | 0 | 自訂參數推估 | 50-60 | 110 | 0.8 | 0 | 0.088 | 8.8 | 自訂參數推估 | 電力
動物保健系 |  |  |  | 手術燈 | ACOMED | U6-S | 2022 | 1 | 0 | 0 | N414 |  | N | 200 | 0 | 0 | 自訂參數推估 | 50-60 | 110 | 1 | 0 | 0.11 | 22 | 自訂參數推估 | 電力
動物保健系 |  |  |  | 免疫功能分析儀 | HP | Z2mini G5 | 2022 | 1 | 0 | 0 | N421 |  | N | 200 | 0 | 0 | 自訂參數推估 | 50-60 | 110 | 3.5 | 0 | 0.385 | 77 | 自訂參數推估 | 電力
動物保健系 |  |  |  | 免疫功能分析儀-主機 | HP | Z2mini G5 | 2022 | 1 | 0 | 0 | N421 |  | N | 200 | 0 | 0 | 自訂參數推估 | 50-60 | 110 | 2.5 | 0 | 0.275 | 55 | 自訂參數推估 | 電力
動物保健系 |  |  |  | 超音波掃描儀 | ASUS | LU700M-vet | 2023 | 1 | 0 | 0 | N414 |  | N | 300 | 0 | 0 | 自訂參數推估 | 50-60 | 110 | 2 | 0 | 0.22 | 66 | 自訂參數推估 | 電力
動物保健系 |  |  |  | 正立螢光顯微鏡 | NIKON | NI-U | 2023 | 1 | 0 | 0 | N421 |  | N | 400 | 0 | 0 | 自訂參數推估 | 50-60 | 220 | 1.7 | 0 | 0.374 | 149.6 | 自訂參數推估 | 電力
動物保健系 |  |  |  | 全自動免疫糞便血紅素定量分析儀 | EIKEN | OC-SENSOR IO | 2023 | 1 | 0 | 0 | N421 |  | N | 100 | 0 | 0 | 自訂參數推估 | 50-60 | 240 | 150 | 0 | 36 | 3600 | 自訂參數推估 | 電力
動物保健系 |  |  |  | 電腦 | HP | 800G9 TWR | 2023 | 1 | 0 | 0 | N421 |  | N | 200 | 0 | 0 | 自訂參數推估 | 50-60 | 110 | 2.7 | 0 | 0.297 | 59.4 | 自訂參數推估 | 電力
動物保健系 |  |  |  | 螢幕 | HP | M27fw | 2023 | 1 | 0 | 0 | N421 |  | N | 200 | 0 | 0 | 自訂參數推估 | 50-60 | 110 | 1.4 | 0 | 0.154 | 30.8 | 自訂參數推估 | 電力
動物保健系 |  |  |  | 動物用都普勒血壓計 | PARKS | 811-BL | 2024 | 1 | 0 | 0 | N414 |  | N | 100 | 0 | 0 | 自訂參數推估 | 50-60 | 110 | 0.8 | 0 | 0.144 | 14.4 | 自訂參數推估 | 電力
動物保健系 |  |  |  | 動物用X光模擬機 | JOB | 120HF | 2024 | 1 | 0 | 0 | N414 |  | N | 100 | 0 | 0 | 自訂參數推估 | 50-60 | 110 | 1 | 0 | 1.1 | 110 | 自訂參數推估 | 電力
[28 empty] | 總計 | 0 | 0
Note on A3: Far: